## Consolidated
Pays | Thème | Indicateur | Type de données | Statut | Technologie | Sous Tech | En-réseau/Hors-réseau | Valeur | Unité | Valeur (Alphanumérique) | Description | Anée Cible | Année des données | Type de Source | Source | Années de la Source | Lien Internet
Bénin | Informations Additionnelle | Tendances Notables | Gouvernement |  | Non-Technologie Spécifique | [5 empty] | La stratégie pour la promotion des chaînes de production de biocarburant au Benin a été adoptée par le Gouvernement le 18 avril 2012. Conformément à cette stratégie, le Benin devrait produire 1,15 trillions de litres d'éthanol et 229 millions de litres de biodiesel en 2025, afin d'assurer la couverture du marché national d'un mélange de 10 % avec de l'essence et du diesel et de remplacer par l'éthanol 15 % de l'énergie provenant du bois dans les ménages. |  | 2012 | Rapport | Rapport de Base du ECREEE pour Bénin 2014 | 2014
Bénin | Investissement, Industrie & Finance | Investissement Public/Privé | Gouvernement |  | Non-Technologie Spécifique | [5 empty] | SNV Benin : 22 digesteurs construits au cours de la Phase pilote en 2010. SNV Benin a été achevé entre 2010-2013 ; état fonctionnel du Centre Songhaï (ONG) 20 digesteurs construits au cours de la Phase pilote en 2011. 12 digesteurs construits au cours de la Phase pilote en 2012. 18 digesteurs construits au cours de la Phase pilote en 2013. La période de mise en œuvre s'étend de 2010 à 2013 et il a récemment été achevé (état fonctionnel). Donateur(s) assurant le financement : SNV Benin Institution(s) de mise en œuvre : Centre Songhaï (ONG) |  | 2010 | Rapport | Rapport de Base du ECREEE pour Bénin 2014 | 2014
Bénin | Investissement, Industrie & Finance | Investissement Public/Privé | Gouvernement |  | Non-Technologie Spécifique | [5 empty] | Construction, appropriation, exploitation et transfert d'une centrale thermoélectrique pour en faire une centrale de production d'électricité à base de biomasse : la production d'électricité à partir de la biomasse est constituée de déchets et de coques de noix de cajou. La capacité de 5 MW peut être portée à 50 MW à Tchaourou au Benin. L'accord a été signé le 30 juin 2011. L'accord de concession a été signé. L'accord d'achat/de vente est en cours de négociation. Donateur(s) assurant le financement : 29,5 millions d'euros, soit plus de 19 milliards de francs CFA. Institution(s) de mise en œuvre : AF POWER Company |  | 2011 | Rapport | Rapport de Base du ECREEE pour Bénin 2014 | 2014
Bénin | Investissement, Industrie & Finance | Investissement Public/Privé | Gouvernement |  | Non-Technologie Spécifique | [5 empty] | Construction d'une centrale PV d'une capacité de 9126 MWp raccordée au réseau dans région de Kandi au Benin : la centrale d'énergie solaire installée produit de l'énergie électrique jusqu'à une capacité de 9,126 MWp, atteignant un rendement énergétique de 15,8 GWh à Kandi. Le projet est en cours de réalisation. Le Protocole d'accord a été signé le 20 juillet 2011. Le promoteur HAS a soumis une nouvelle proposition qui est à l'étude. Donateur(s) assurant le financement : 12,5 millions d'euros, soit 9,2 milliards de francs CFA. Institution(s) de mise en œuvre : Helios Energy |  | 2011 | Rapport | Rapport de Base du ECREEE pour Bénin 2014 | 2014
Bénin | Investissement, Industrie & Finance | Investissement Public/Privé | Gouvernement |  | Non-Technologie Spécifique | [5 empty] | Élaboration, finalisation et vulgarisation du Code de l'efficacité énergétique des bâtiments : ce projet vise à développer l'efficacité énergétique dans les bâtiments. Il vise également à informer et sensibiliser les divers acteurs privés et publics sur les résultats dudit Code. La période de mise en œuvre s'étend de 2010 à 2015 et il est actuellement en cours de réalisation. Donateur(s) assurant le financement : Banque mondiale (IDA), budget national Institution(s) de mise en œuvre : DGE (PFSE pour le financement de l'étude), ANADER et ABERME |  | 2010 | Rapport | Rapport de Base du ECREEE pour Bénin 2014 | 2014
Bénin | Électricité | La Production de sources d'Énergie Renouvelables (Partager) | Gouvernement |  | Bioénergie | Biomasse |  | 1 | % |  | Production durable de biomasse |  | 2010 | Rapport | Rapport de Base du ECREEE pour Bénin 2014 | 2014
Bénin | Efficacité Énergétique | Amélioration Cookstoves Clean (Partager) | Gouvernement |  | Non-Technologie Spécifique |  |  | 3 | % |  | Foyers améliorés |  | 2010 | Rapport | Rapport de Base du ECREEE pour Bénin 2014 | 2014
Bénin | Politique Énergétique | Politique des Énergies Renouvelables | Gouvernement | Approved May 2012 | Non-Technologie Spécifique | [5 empty] | Document de Politique et de Stratégie ; Promotion des canaux de biocarburant au Benin et carte d'action connexes : développer la production et l'utilisation des biocarburants comme substitution aux énergies endogènes dans les ménages. La vision de la Politique nationale de maîtrise de l'énergie (POName) est de " Faire de l'efficacité énergétique un levier de l'amélioration de la compétitivité de l'économie nationale et du bien-être social. " Afin d'atteindre les divers objectifs de la POName, neuf domaines stratégiques sont identifiés : * promotion des énergies renouvelables ; * réduction des pertes d'énergie électrique ; * promotion des utilisations modernes de l'énergie à base de biomasse ; * contrôle de l'application de l'énergie électrique dans les secteurs de la consommation ; * institution d'audits énergétiques obligatoires et périodiques ; * ajustement du marché du matériel électrique ; * renforcement des capacités et sensibilisation à la conservation de l'énergie ; * accroissement du financement consacré à l'efficacité énergétique ; * repositionnement des organes du cadre institutionnel du contrôle du sous-secteur de l'énergie. Contribution à la hausse du PIB du secteur agricole, à l'accroissement de la balance commerciale, à la hausse des revenus agricoles et à la réduction de la pression sur le couvert forestier. Institution(s) de mise en œuvre : DGE, ABERME |  | 2012 | Rapport | Rapport de Base du ECREEE pour Bénin 2014 | 2014
Bénin | Politique Énergétique | Politique des Énergies Renouvelables | Gouvernement |  | Non-Technologie Spécifique | [5 empty] | Projet de Code de l'efficacité énergétique du Benin : normes relatives aux bâtiments administratifs : * fournir les moyens prescrits pour optimiser l'utilisation de l'énergie dans les bâtiments à usage de bureaux ; * réduire la consommation d'énergie consacrée à la climatisation et à l'éclairage ; * améliorer le confort thermique des occupants. Institution(s) de mise en œuvre : DGE et ABERME |  | 2012 | Rapport | Rapport de Base du ECREEE pour Bénin 2014 | 2014
Bénin | Électricité | Capacité Installée (En-réseau) | Gouvernement |  | Hydro | Moyen & Grand Hydro | En-réseau | 0 | MW |  | Medium and large hydropower installed capacity |  | 2014 | Rapport | ECOWAS Renewable Energy and Energy Efficiency Status Report 2014 | 2014 | http://www.ren21.net/Portals/0/documents/activities/Regional%20Reports/ECOWAS_EN.pdf
Bénin | Électricité | Capacité Installée (En-réseau) | Gouvernement |  | Hydro | Moyen & Grand Hydro | En-réseau | 0 | MW |  | Medium and large hydropower installed capacity |  | 2015 | Interviews/Correspondances/Courriels Personnels | ECOWREX | 2015 | http://www.ecowrex.org/mapView/index.php?lang=eng
Bénin | Électricité | Capacité Installée (En-réseau) | Gouvernement |  | Hydro | Moyen & Grand Hydro | En-réseau | 0 | MW |  | Medium and large hydropower installed capacity |  | 2016 | Rapport | Rapport de progrès régionaux sur les énergies renouvelables, l'efficacité énergétique et l'accès à l'énergie dans la région de la CEDEAO | 2018 | http://www.ecreee.org/system/files/ecreee_report_-_regional_monitoring_framework_2016_0.pdf
Bénin | Électricité | Capacité Installée (En-réseau) | Gouvernement |  | Hydro | Moyen & Grand Hydro | En-réseau | 0 | MW |  | Medium and large hydropower installed capacity |  | 2017 | Rapport | Rapport de progrès régionaux sur les énergies renouvelables, l'efficacité énergétique et l'accès à l'énergie dans la région de la CEDEAO | 2019
Bénin | Électricité | Capacité Installée (En-réseau) | Gouvernement |  | Solaire |  | En-réseau | 0 | MW |  | Capacité solaire installée |  | 2014 | Rapport | ECOWAS Renewable Energy and Energy Efficiency Status Report 2014 | 2014 | http://www.ren21.net/Portals/0/documents/activities/Regional%20Reports/ECOWAS_EN.pdf
Bénin | Électricité | Capacité Installée (En-réseau) | Gouvernement |  | Solaire |  | En-réseau | 0 | MW |  | Capacité solaire installée |  | 2015 | Publication sur Internet/En ligne | ECOWREX | 2015 | http://www.ecowrex.org/mapView/index.php?lang=eng
Bénin | Électricité | Capacité Installée (En-réseau) | Gouvernement |  | Solaire |  | En-réseau | 1.5 | MW |  | Solar installed capacity - Djougou plant was installed, but not connected to the grid |  | 2016 | Rapport | Rapport de progrès régionaux sur les énergies renouvelables, l'efficacité énergétique et l'accès à l'énergie dans la région de la CEDEAO | 2018 | http://www.ecreee.org/system/files/ecreee_report_-_regional_monitoring_framework_2016_0.pdf
Bénin | Électricité | Capacité Installée (En-réseau) | Gouvernement |  | Solaire |  | En-réseau | 1.5 | MW |  | Solar installed capacity - Djougou plant was installed, but not connected to the grid |  | 2017 | Rapport | Rapport de progrès régionaux sur les énergies renouvelables, l'efficacité énergétique et l'accès à l'énergie dans la région de la CEDEAO | 2019
Bénin | Électricité | Capacité Installée (En-réseau) | Gouvernement |  | Éolienne |  | En-réseau | 0 | MW |  | Capacité installée éolienne |  | 2014 | Rapport | ECOWAS Renewable Energy and Energy Efficiency Status Report 2014 | 2014 | http://www.ren21.net/Portals/0/documents/activities/Regional%20Reports/ECOWAS_EN.pdf
Bénin | Électricité | Capacité Installée (En-réseau) | Gouvernement |  | Éolienne |  | En-réseau | 0 | MW |  | Capacité installée éolienne |  | 2015 | Publication sur Internet/En ligne | ECOWREX | 2015 | http://www.ecowrex.org/mapView/index.php?lang=eng
Bénin | Électricité | Capacité Installée (En-réseau) | Gouvernement |  | Éolienne |  | En-réseau | 0 | MW |  | Capacité installée éolienne |  | 2016 | Rapport | Rapport de progrès régionaux sur les énergies renouvelables, l'efficacité énergétique et l'accès à l'énergie dans la région de la CEDEAO | 2018 | http://www.ecreee.org/system/files/ecreee_report_-_regional_monitoring_framework_2016_0.pdf
Bénin | Électricité | Capacité Installée (En-réseau) | Gouvernement |  | Éolienne |  | En-réseau | 0 | MW |  | Capacité installée éolienne |  | 2017 | Rapport | Rapport de progrès régionaux sur les énergies renouvelables, l'efficacité énergétique et l'accès à l'énergie dans la région de la CEDEAO | 2019
Bénin | Électricité | Capacité Installée (En-réseau) | Gouvernement |  | Bioénergie | Biomasse | En-réseau | 0 | MW |  | Capacité installée en biomasse |  | 2014 | Rapport | ECOWAS Renewable Energy and Energy Efficiency Status Report 2014 | 2014 | http://www.ren21.net/Portals/0/documents/activities/Regional%20Reports/ECOWAS_EN.pdf
Bénin | Électricité | Capacité Installée (En-réseau) | Gouvernement |  | Bioénergie | Biomasse | En-réseau | 0 | MW |  | Capacité installée en biomasse |  | 2015 | Publication sur Internet/En ligne | ECOWREX | 2015 | http://www.ecowrex.org/mapView/index.php?lang=eng
Bénin | Électricité | Capacité Installée (En-réseau) | Gouvernement |  | Bioénergie | Biomasse | En-réseau | 0 | MW |  | Capacité installée en biomasse |  | 2016 | Rapport | Rapport de progrès régionaux sur les énergies renouvelables, l'efficacité énergétique et l'accès à l'énergie dans la région de la CEDEAO | 2018 | http://www.ecreee.org/system/files/ecreee_report_-_regional_monitoring_framework_2016_0.pdf
Bénin | Électricité | Capacité Installée (En-réseau) | Gouvernement |  | Bioénergie | Biomasse | En-réseau | 0 | MW |  | Capacité installée en biomasse |  | 2017 | Rapport | Rapport de progrès régionaux sur les énergies renouvelables, l'efficacité énergétique et l'accès à l'énergie dans la région de la CEDEAO | 2019
Bénin | Électricité | Capacité Installée (En-réseau) | Gouvernement |  | Hydro | Petite Hydro | En-réseau | 2 | MW |  | Petite capacité hydroélectrique installée |  | 2014 | Rapport | ECOWAS Renewable Energy and Energy Efficiency Status Report 2014 | 2014 | http://www.ren21.net/Portals/0/documents/activities/Regional%20Reports/ECOWAS_EN.pdf
Bénin | Électricité | Capacité Installée (En-réseau) | Gouvernement |  | Hydro | Petite Hydro | En-réseau | 0.5 | MW |  | Petite capacité hydroélectrique installée |  | 2016 | Rapport | Rapport de progrès régionaux sur les énergies renouvelables, l'efficacité énergétique et l'accès à l'énergie dans la région de la CEDEAO | 2018 | http://www.ecreee.org/system/files/ecreee_report_-_regional_monitoring_framework_2016_0.pdf
Bénin | Électricité | Capacité Installée (En-réseau) | Gouvernement |  | Hydro | Petite Hydro | En-réseau | 0.5 | MW |  | Petite capacité hydroélectrique installée |  | 2017 | Rapport | Rapport de progrès régionaux sur les énergies renouvelables, l'efficacité énergétique et l'accès à l'énergie dans la région de la CEDEAO | 2019
Bénin | Accès à l’Énergie | Accès à l'Électricité, au plan National (en % de la population totale) | Gouvernement |  | Non-Technologie Spécifique |  |  | 28.4 | % |  |  |  | 2012 | Rapport | Rapport de Base du ECREEE pour Bénin 2014 | 2014
Bénin | Accès à l’Énergie | Accès à l'Électricité, au plan National (en % de la population totale) | Gouvernement |  | Non-Technologie Spécifique |  |  | 29.2 | % |  |  |  | 2013 | Rapport | Rapport de Base du ECREEE pour Bénin 2014 | 2014
Bénin | Accès à l’Énergie | Accès à l'Électricité, au plan National (en % de la population totale) | Gouvernement |  | Non-Technologie Spécifique |  |  | 30.78 | % |  |  |  | 2014 | Rapport | Rapport de Base du ECREEE pour Bénin 2014 | 2014
Bénin | Accès à l’Énergie | Accès à l'Électricité, au plan National (en % de la population totale) | Gouvernement |  | Non-Technologie Spécifique |  |  | 32.44 | % |  |  |  | 2015 | Rapport | Rapport de Base du ECREEE pour Bénin 2014 | 2014
Bénin | Accès à l’Énergie | Accès à l'Électricité, au plan National (en % de la population totale) | Gouvernement |  | Non-Technologie Spécifique |  |  | 30.4 | % |  |  |  | 2016 | Rapport | Rapport de progrès régionaux sur les énergies renouvelables, l'efficacité énergétique et l'accès à l'énergie dans la région de la CEDEAO | 2018 | http://www.ecreee.org/system/files/ecreee_report_-_regional_monitoring_framework_2016_0.pdf
Bénin | Accès à l’Énergie | Accès à l'Électricité, au plan National (en % de la population totale) | Gouvernement |  | Non-Technologie Spécifique |  |  | 31.4 | % |  |  |  | 2017 | Rapport | Rapport de progrès régionaux sur les énergies renouvelables, l'efficacité énergétique et l'accès à l'énergie dans la région de la CEDEAO | 2019
Bénin | Accès à l’Énergie | Accès à l'Électricité, au plan National (en % des ménages totale) | Gouvernement |  | Non-Technologie Spécifique |  |  | 30.4 | % |  |  |  | 2016 | Rapport | Rapport de progrès régionaux sur les énergies renouvelables, l'efficacité énergétique et l'accès à l'énergie dans la région de la CEDEAO | 2018 | http://www.ecreee.org/system/files/ecreee_report_-_regional_monitoring_framework_2016_0.pdf
Bénin | Accès à l’Énergie | Accès à l'Électricité, au plan National (en % des ménages totale) | Gouvernement |  | Non-Technologie Spécifique |  |  | 31.4 | % |  |  |  | 2017 | Rapport | Rapport de progrès régionaux sur les énergies renouvelables, l'efficacité énergétique et l'accès à l'énergie dans la région de la CEDEAO | 2019
Bénin | Accès à l’Énergie | Accès à l'Électricité, en milieu Urbain (en % de la population urbaine) | Gouvernement |  | Non-Technologie Spécifique |  |  | 55.2 | % |  |  |  | 2012 | Rapport | Rapport de Base du ECREEE pour Bénin 2014 | 2014
Bénin | Accès à l’Énergie | Accès à l'Électricité, en milieu Rural (en % de la population Rurale) | Gouvernement |  | Non-Technologie Spécifique |  |  | 4.48 | % |  |  |  | 2012 | Rapport | Rapport de Base du ECREEE pour Bénin 2014 | 2014
Bénin | Accès à l’Énergie | Accès à l'Électricité, en milieu Urbain (en % de la population urbaine) | Gouvernement |  | Non-Technologie Spécifique |  |  | 56.4 | % |  |  |  | 2013 | Rapport | Rapport de Base du ECREEE pour Bénin 2014 | 2014
Bénin | Accès à l’Énergie | Accès à l'Électricité, en milieu Rural (en % de la population Rurale) | Gouvernement |  | Non-Technologie Spécifique |  |  | 5.5 | % |  |  |  | 2013 | Rapport | Rapport de Base du ECREEE pour Bénin 2014 | 2014
Bénin | Accès à l’Énergie | Accès à l'Électricité, en milieu Urbain (en % de la population urbaine) | Gouvernement |  | Non-Technologie Spécifique |  |  | 58.99 | % |  |  |  | 2014 | Rapport | Rapport de Base du ECREEE pour Bénin 2014 | 2014
Bénin | Accès à l’Énergie | Accès à l'Électricité, en milieu Rural (en % de la population Rurale) | Gouvernement |  | Non-Technologie Spécifique |  |  | 6.22 | % |  |  |  | 2014 | Rapport | Rapport de Base du ECREEE pour Bénin 2014 | 2014
Bénin | Accès à l’Énergie | Accès à l'Électricité, en milieu Urbain (en % de la population urbaine) | Gouvernement |  | Non-Technologie Spécifique |  |  | 61.71 | % |  |  |  | 2015 | Rapport | Rapport de Base du ECREEE pour Bénin 2014 | 2014
Bénin | Accès à l’Énergie | Accès à l'Électricité, en milieu Rural (en % de la population Rurale) | Gouvernement |  | Non-Technologie Spécifique |  |  | 7.02 | % |  |  |  | 2015 | Rapport | Rapport de Base du ECREEE pour Bénin 2014 | 2014
Bénin | Investissement, Industrie & Finance | Investissement Public/Privé | Gouvernement |  | Non-Technologie Spécifique | [5 empty] | IUTS Lokossa : 1 digesteur de 20m3 pour la production d'énergie thermique à partir de déchets et études expérimentales. La période de mise en œuvre est l'année 2012 et il a actuellement été achevé (état fonctionnel). Donateur(s) assurant le financement : IUT - Lokossa Institution(s) de mise en œuvre : IUT - Lokossa |  | 2012 | Rapport | Rapport de Base du ECREEE pour Bénin 2014 | 2014
Bénin | Investissement, Industrie & Finance | Investissement Public/Privé | Gouvernement |  | Non-Technologie Spécifique | [5 empty] | Projet sur l'utilisation des déchets ménagers dans la transformation de l'électricité : production d'électricité à partir de la biomasse. Capacité de 14 MW à Abomey Calavi, Sémé-Podji, Cotonou et Ouidah au Benin. Protocole d'accord conclu le 31 décembre 2012. Le promoteur ne s'est pas manifesté. Donateur(s) assurant le financement : Songhaï (Porto -Novo). Institution(s) de mise en œuvre : société SATAREM |  | 2012 | Rapport | Rapport de Base du ECREEE pour Bénin 2014 | 2014
Bénin | Investissement, Industrie & Finance | Investissement Public/Privé | Gouvernement |  | Non-Technologie Spécifique | [5 empty] | Construction d'une centrale : la centrale solaire installée produit une puissance électrique par unité de 5 MWp, 6,45 MWp, 6 MWp, 4 MWp et 4 MWp. Protocole d'accord (PdA) signé le 26 juin 2012. Le promoteur n'a pu signer un accord de concession et, ce, faute de convention. La société n'est plus installée au Benin. Institution(s) de mise en œuvre : Fonroche Energies, Benin |  | 2012 | Rapport | Rapport de Base du ECREEE pour Bénin 2014 | 2014
Bénin | Investissement, Industrie & Finance | Investissement Public/Privé | Gouvernement |  | Non-Technologie Spécifique | [5 empty] | Système de mesure lié à l'assainissement (Résiliation du contrat ; regroupement et réduction du nombre de compteurs par site) et gestion centralisée de l'énergie de chaque site administratif : il s'agit d'identifier les compteurs d'électricité non utilisés dans l'État, mais qui continuent d'être facturés par la SBEE, d'obtenir un seul abonnement par site administratif et d'équiper les sites administratifs de dispositifs de gestion centralisée de l'énergie électrique. La période de mise en œuvre s'étend de 2012 à 2015 et le projet est actuellement suspendu. Donateur(s) assurant le financement : Banque mondiale (IDA), budget national Institution(s) de mise en œuvre : CEO et SBEE |  | 2012 | Rapport | Rapport de Base du ECREEE pour Bénin 2014 | 2014
Bénin | Investissement, Industrie & Finance | Investissement Public/Privé | Gouvernement |  | Non-Technologie Spécifique | [5 empty] | Amélioration de l'efficience des appareils électriques et de l'éclairage. Ce programme se décline en trois composantes dérivées, notamment : 1- l'éclairage efficient et la promotion d'équipements électriques ; 2 - les ampoules standard et de labélisées et climatiseurs efficients 3- gestion, suivi et évaluation : ce programme vise à : - introduire des lampes fluocompactes de qualité sur le marché - réduire la demande de technologie ultramoderne et la consommation d'énergie des ménages ; - élaborer un cadre juridique pour la promotion de l'adoption de l'efficacité énergétique par des normes et étiquettes pour les appareils électroménagers, lesquelles sont principalement à la base de la demande au niveau et ménages et des services ; - promouvoir auprès du public les avantages de l'efficacité énergétique. La période de mise en œuvre s'étend de 2012 à 2016 et 50 % de la production physique a été achevé. Donateur(s) assurant le financement : le FEM a alloué 1,82 millions de dollars Institution(s) de mise en œuvre : DGE (DAEM), SBEE, ABERME et ANADER et ABeNOR |  | 2012 | Rapport | Rapport de Base du ECREEE pour Bénin 2014 | 2014
Bénin | Investissement, Industrie & Finance | Investissement Public/Privé | Gouvernement |  | Non-Technologie Spécifique | [5 empty] | Le Programme pour l'énergie de cuisson économique en Afrique de l'Ouest (ProCEAO) : Promotion de foyers améliorés au Sénégal, en Mauritanie, au Burkina Faso et au Benin (Kandi common, Banikoara et Malanville) Projet pour l'approvisionnement régulier des marchés décentralisés en maisons de qualité améliorée par les producteurs et également le renforcement des capacités des institutions de recherche dans le domaine de la normalisation et du contrôle-qualité des technologies modernes et l'approche commerciale durable des foyers améliorés sans aucune subvention sur le prix de vente. Résultats : 111 861 personnes affectées (données valables jusqu'en juin 2014). La période de mise en œuvre s'étend de 2012 à 2014 et le projet est en cours de réalisation Donateur(s) assurant le financement : Energizing Development et la Commission européenne -Facilité ACP-UE pour l'Énergie. Institutions(s) de mise en œuvre : UE-GIZ- CEREEC |  | 2012 | Rapport | Rapport de Base du ECREEE pour Bénin 2014 | 2014
Bénin | Investissement, Industrie & Finance | Investissement Public/Privé | Gouvernement |  | Non-Technologie Spécifique | [5 empty] | Projet de biocarburants de l'ONG Geres-basée au Benin, à Bohicon dans le département de Zou : - Création de plantations pour 1 017 producteurs (octobre 2014) avec 425 540 plants (juin 2014) de 426 ha. -Plantation de 29 000 kg de semences - Production de 3 000 litres d'huile végétale pure. - Utilisation de moteur et - Extension des tests de 36 moteurs diesel fixes (fraiseuses) 1 950 litres vendus aux fraiseuses en raison du prix du litre fixé à 650F. La période de mise en œuvre s'étend de 2013 à 2014 et il est en préparation pour son opérationnalisation Donateur(s) assurant le financement : ONG GERES-Benin Institutions(s) de mise en œuvre : ONG GERES-Benin |  | 2013 | Rapport | Rapport de Base du ECREEE pour Bénin 2014 | 2014
Bénin | Investissement, Industrie & Finance | Investissement Public/Privé | Gouvernement |  | Non-Technologie Spécifique |  |  | 29.5 | mil Euros |  | Construction, appropriation, exploitation et transfert d'une centrale thermoélectrique pour en faire une centrale de production d'électricité à base de biomasse : la production d'électricité à partir de la biomasse est constituée de déchets et de cajou. Capacité 5MW extensible à 50 MW à Tchaourou au Benin. L'accord a été signé le 30 juin 2011. L'accord de concession a été signé. L'accord d'achat / de vente est en cours de négociation Donateur(s) assurant le financement : 29,5 millions d'euros, soit plus de 19 milliards de francs CFA. Institution(s) de mise en œuvre : AF POWER Company |  | 2013 | Rapport | Rapport de Base du ECREEE pour Bénin 2014 | 2014
Bénin | Investissement, Industrie & Finance | Investissement Public/Privé | Gouvernement |  | Non-Technologie Spécifique |  |  | 29.5 | mil Euros |  | Construction, appropriation et exploitation de centrales électriques solaires : Produire de l'électricité à partir de deux centrales PV d'une capacité de 10MWp chacune dans les communautés de Kandi et de Natitingou. Protocole d'accord signé le 18 novembre 2013. Une convention de concession est en cours de négociation. Donateur(s) assurant le financement : 29,5 millions d'euros, soit plus de 19 milliards de francs CFA. Institution(s) de mise en œuvre : SOLAR company, PARK ARCOS1 et SLU |  | 2013 | Rapport | Rapport de Base du ECREEE pour Bénin 2014 | 2014
Bénin | Investissement, Industrie & Finance | Investissement Public/Privé | Gouvernement |  | Non-Technologie Spécifique |  |  | 220 | mil Euros |  | Construction, appropriation et exploitation de centrales électriques solaires : Produire de l'électricité à partir d'une centrale électrique solaire photovoltaïque (PV) d'une capacité de 100 MWp à la Place Bembereke, capable de produire 200 GWh. Protocole d'accord signé le 18 novembre 2013. Une convention de concession est en cours de négociation. Donateur(s) assurant le financement : 220 millions d'euros, soit 144 320 000 000 FCFA Institution(s) de mise en œuvre : HMO company Z SARL |  | 2013 | Rapport | Rapport de Base du ECREEE pour Bénin 2014 | 2014
Bénin | Investissement, Industrie & Finance | Investissement Public/Privé | Gouvernement |  | Non-Technologie Spécifique |  |  | 5906766957 | FCFA |  | Modernisation, extension et dispatching de l'énergie : Le projet assure le dispatching de l'énergie à la CEB au point de vue technologique et s'étend à tout son réseau de TIC puis prend en compte les exigences du marché de l'électricité, le Système d'échange d'énergie électrique ouest africain. La période de mise en œuvre est l'année 2013 et il est en cours d'exécution. Donateur(s) assurant le financement : coût de financement : 5 906 766 957 FCFA ; Donateurs : IDA dans le cadre du projet WAAP. |  | 2013 | Rapport | Rapport de Base du ECREEE pour Bénin 2014 | 2014
Bénin | Électricité | La Production de sources d'Énergie Renouvelables (Partager) | Gouvernement |  | Bioénergie | Biomasse |  | 36 | % |  | Production durable de biomasse. |  | 2013 | Rapport | Rapport de Base du ECREEE pour Bénin 2014 | 2014
Bénin | Efficacité Énergétique | Amélioration Cookstoves Clean (Partager) | Gouvernement |  | Non-Technologie Spécifique |  |  | 36 | % |  | Foyers améliorés |  | 2013 | Rapport | Rapport de Base du ECREEE pour Bénin 2014 | 2014
Bénin | Investissement, Industrie & Finance | Investissement Public/Privé | Gouvernement |  | Non-Technologie Spécifique |  |  | 4643 | bil FCFA |  | Construction, appropriation, exploitation et transfert d'une centrale électrique par gazéification de la biomasse sèche : Production d'électricité à partir de la biomasse. Capacité de 6 MW pour la production d'énergie de 45 GWh / an à Kandi, au Benin. La période de mise en œuvre est l'année 2014 et l'Accord de concession a été signé. L'Accord d'achat / de vente est en cours de négociation Donateur(s) assurant le financement : Euro Trading Company Benin industry à hauteur de 4 643 trillions de francs CFA Institutions(s) de mise en œuvre : Euro Trading Company, Industry Benin |  | 2014 | Rapport | Rapport de Base du ECREEE pour Bénin 2014 | 2014
Bénin | Investissement, Industrie & Finance | Investissement Public/Privé | Gouvernement |  | Non-Technologie Spécifique | [5 empty] | Projet UEMOA : Construction de mini-centrales et de kits solaires photovoltaïques : Production d'électricité à partir de mini-centrales et de kits solaires dans les collectivités éloignées non desservies en électricité à partir du réseau conventionnel de la SBEE. La période de mise en œuvre est l'année 2014 et il est en cours d'exécution. Donateur(s) assurant le financement : UEMOA Institution(s) de mise en œuvre : SABER : Société africaine des biocarburants et des énergies renouvelables. |  | 2014 | Rapport | Rapport de Base du ECREEE pour Bénin 2014 | 2014
Bénin | Investissement, Industrie & Finance | Investissement Public/Privé | Gouvernement |  | Non-Technologie Spécifique | [5 empty] | Exécution du projet d'étude sur la cartographie des vents et le développement de projets d'énergie éolienne dans la bande côtière du Benin : Production d'électricité à partir du vent soufflant dans la bande côtière du Benin. PdA signé le 11 février 2014 et il est en cours. Institution(s) de mise en œuvre : Groupe HydroChina Kunming Engineering Corporation et China Geo-engineering Corporation |  | 2014 | Rapport | Rapport de Base du ECREEE pour Bénin 2014 | 2014
Bénin | Investissement, Industrie & Finance | Investissement Public/Privé | Gouvernement |  | Non-Technologie Spécifique |  |  | 30545 | bil FCFA |  | Projet de Développement de l'accès à l'énergie moderne (DAEM) " Composante SBE " : Le projet implique la construction de l'unité de 161 kV d'Onigbolo / de Parakou et Sakété, à Porto-Novo pour garantir l'approvisionnement des régions du Nord du Benin et du Togo et une seconde voie de desserte à partir de la ville de Porto-Novo. Donateur(s) : Coût total de 30545 billion FCFA Donateurs : IDA, BEI, CEB, Coopération allemande. La période de mise en œuvre est l'année 2014 et il est encore en cours d'exécution. Institution(s) de mise en œuvre : Le groupe HydroChina Kunming Engineering Corporation et China Geo-engineering Corporation |  | 2014 | Rapport | Rapport de Base du ECREEE pour Bénin 2014 | 2014
Bénin | Investissement, Industrie & Finance | Investissement Public/Privé | Gouvernement |  | Non-Technologie Spécifique | [5 empty] | Exécution du projet d'étude sur la cartographie des vents et le développement de projets d'énergie éolienne dans la bande côtière du Benin : Production d'électricité à partir du vent soufflant dans la bande côtière du Benin. PdA signé le 11 février 2014 et il est en cours. Institution(s) de mise en œuvre : le group HydroChina Kunming. Engineering Corporation and China Geo-engineering Corporation |  | 2014 | Rapport | Rapport de Base du ECREEE pour Bénin 2014 | 2014
Bénin | Investissement, Industrie & Finance | Investissement Public/Privé | Gouvernement |  | Non-Technologie Spécifique |  |  | 35.606 | bil FCFA |  | Construction de la ligne Bembereke-Kandi-Malanville : Ce projet de la CEB vise à réduire les coûts de production de l'électricité fournie au Nord du Benin à environ 67 % depuis 2014, avec la fermeture ou l'arrêt des petits centres isolés basés sur des groupes diesel. La période de mise en œuvre est l'année 2014. Donateur(s) : Coût du projet : 35 606 000 000 CFA - UEMOA, BOAD et CEB. |  | 2014 | Rapport | Rapport de Base du ECREEE pour Bénin 2014 | 2014
Bénin | Investissement, Industrie & Finance | Investissement Public/Privé | Gouvernement |  | Non-Technologie Spécifique |  |  | 40966583212 | FCFA |  | Construction de la ligne Ghana-Togo-Benin de 330 kV : La construction de cette ligne favorise les échanges d'énergie entre quatre états : importation, exportation, transit et stockage saisonniers. Cette ligne qui est un enjeu majeur non seulement pour les pays côtiers mais encore pour tous les pays de la Région que couvre le SEEEOA. La période de mise en œuvre est l'année 2014 et il est actuellement en cours d'exécution. Donateur(s) : Coût total : 40 966 583 212 CFA Financement : BAD, Banque mondiale, CEB. |  | 2014 | Rapport | Rapport de Base du ECREEE pour Bénin 2014 | 2014
Bénin | Investissement, Industrie & Finance | Investissement Public/Privé | Gouvernement |  | Non-Technologie Spécifique | [5 empty] | Électrification de 120 villages ruraux : Électrifier tous les principaux chefs-lieux de districts - énergie électrique et autres. La période de mise en œuvre est l'année 2014 et il est en cours d'exécution. Donateur(s) : IRON (Fonds d'électrification rurale) et Banque d'investissement de la CEDEAO (BIDC). Institution(s) de mise en œuvre : ABERME |  | 2014 | Rapport | Rapport de Base du ECREEE pour Bénin 2014 | 2014
Bénin | Investissement, Industrie & Finance | Investissement Public/Privé | Gouvernement |  | Non-Technologie Spécifique |  |  | 13184715000 | FCFA |  | Programme " EF " " de la SBEE pour le raccordement au réseau d'électrification rurale " : Électrifier 105 zones rurales par le raccordement au réseau électrique de la SBEE. La période de mise en œuvre est l'année 2014 et il est en cours d'exécution. Donateur(s) : Montant alloué : 13 184 715 000 FCFA. Financement : Commission européenne DGIS, ENDE / GTZ / AFD et SBEE. Institution(s) de mise en œuvre : SBEE |  | 2014 | Rapport | Rapport de Base du ECREEE pour Bénin 2014 | 2014
Bénin | Investissement, Industrie & Finance | Investissement Public/Privé | Gouvernement |  | Non-Technologie Spécifique |  |  | 31.63 | mil $ |  | Projet de développement de l'accès à l'énergie moderne (DAEM) SBE Composant : Améliorer la flexibilité de fonctionnement. Réduire le réseau et le nombre de coupures non programmées. La période de mise en œuvre est l'année 2014 et il est en cours d'exécution. Donateur(s) : Coût global : 31 630 000 dollars EU, soit 15 815 trillions CFA Donateurs : IDA SBEE Institution(s) de mise en œuvre : DAEM/ SBEE |  | 2014 | Rapport | Rapport de Base du ECREEE pour Bénin 2014 | 2014
Bénin | Investissement, Industrie & Finance | Investissement Public/Privé | Gouvernement |  | Non-Technologie Spécifique |  |  | 5994006143 | FCFA |  | Réhabilitation de la ligne Lomé-Cotonou-Onigbolo : Garantir la continuité pendant au moins 20 ans de l'existence de la ligne d'interconnexion Lomé-Cotonou-Onigbolo d'une capacité de 161 kV construite depuis 35 ans. La période de mise en œuvre est l'année 2014 et il est en cours d'exécution Donateur(s) : Banque européenne d'investissement ; Coût total : 5 994 006 143 CFA Institution(s) de mise en œuvre : CEB |  | 2014 | Rapport | Rapport de Base du ECREEE pour Bénin 2014 | 2014
Bénin | Investissement, Industrie & Finance | Investissement Public/Privé | Gouvernement |  | Non-Technologie Spécifique |  |  | 5994006143 | FCFA |  | Projet intitulé : " Partenariat énergétique pour sortir de la pauvreté " : Fourniture de kits solaires dans les zones non électrifiées du Benin pour l'éclairage et le rechargement de téléphones cellulaires. Période de mise en œuvre : 2014. Donateur(s) : MTN. Coût total : 5 994 006 143 CFA. Institution(s) de mise en œuvre : MTN-SNV ABERME |  | 2014 | Rapport | Rapport de Base du ECREEE pour Bénin 2014 | 2014
Bénin | Efficacité Énergétique | Politique de Efficacité Énergétique | Gouvernement |  | Non-Technologie Spécifique | [5 empty] | Agence Nationale pour le Développement des Énergies Renouvelables et de l'Efficacité Énergétique (ANADER) : la politique a défini les objectifs en matière d'énergie renouvelable : - assurer le suivi annuel des organisations institutionnelles, du cadre juridique favorable et des incitations au développement des énergies renouvelables et de l'efficacité énergétique -Renforcer les capacités nationales pour la production d'énergies renouvelables et de l'efficacité énergétique par rapport au secteur privé. - élaborer et mettre en œuvre une carte de communication et de sensibilisation pour le développement des énergies renouvelables et de l'efficacité énergétique au Bénin. -Développer la recherche appliquée dans le domaine des énergies renouvelables et de l'efficacité énergétique - Approfondir la coopération régionale et internationale sur le développement des énergies renouvelables et l'efficacité énergétique |  | 2014 | Rapport | Rapport de Base du ECREEE pour Bénin 2014 | 2014
Bénin | Investissement, Industrie & Finance | Investissement Public/Privé | Gouvernement |  | Non-Technologie Spécifique | [5 empty] | Production durable de l'électricité à partir de la biomasse renouvelable : Projet de biocarburant de l'ONG Geres basée au Bénin, à Bohicon, dans le département de Zou. Objectifs du projet : -Introduire une approche énergétique intégrée basée sur les écosystèmes pour la production durable d'énergie à partir de la biomasse au Bénin Composantes du projet : 1. Cadre politique, institutionnel, juridique et réglementaire actuellement utilisé pour la production d'énergie à partir de la biomasse 2. Promouvoir l'investissement dans la production d'énergie à partir de la biomasse par des moyens financiers incitatifs catalyseurs appropriés accessibles aux investisseurs dans le cadre du projet 3. Facilitation et installation de la première centrale alimentée à la biomasse au Bénin. La période de mise en œuvre est l'année 2015. Il s'agit d'un projet multidimensionnel (plusieurs domaines d'expertise en énergie et plusieurs organismes d'exécution). Le document du projet est en cours de préparation avec le PNUD. La Note d'idée de projet (PIN) a été acceptée par FEM. Organisme donateur : ONG GERES-Bénin Institution(s) de mise en œuvre : FEM, PNUD, DGE, ANADER, SBEE, Direction générale des foresteries et des ressources nationales (DGFRN). |  | 2015 | Rapport | Rapport de Base du ECREEE pour Bénin 2014 | 2014
Bénin | Investissement, Industrie & Finance | Investissement Public/Privé | Gouvernement |  | Non-Technologie Spécifique | [5 empty] | Réduire la vulnérabilité du secteur énergétique du Benin aux impacts du changement climatique (avec le PNUD) : Objectif du projet : Renforcer la résilience climatique des services énergétiques dans les zones les plus vulnérables du Bénin Composantes du projet : 1. Renforcement de la capacité d'adaptation au changement climatique des institutions responsables de la gestion de l'offre et de la demande d'énergie 2. Intégration du changement climatique dans les politiques et stratégies énergétiques 3. Réduction de la vulnérabilité des fournitures énergétiques au Bénin. La période de mise en œuvre est l'année 2015. Projet multidimensionnel (plusieurs domaines d'expertise en énergie et plusieurs organismes de mise en œuvre). Le document du projet est en préparation avec le PNUD. Note d'idée de projet (PIN) acceptée par le FEM. Donateur(s) assurant le financement : ONG GERES-Bénin Institution(s) de mise en œuvre : FEM, PNUD, DGE, ANADER, SBEE, DGFRN. |  | 2015 | Rapport | Rapport de Base du ECREEE pour Bénin 2014 | 2014
Bénin | Investissement, Industrie & Finance | Investissement Public/Privé | Gouvernement |  | Non-Technologie Spécifique |  |  | 75.5 | bil FCFA |  | Projet d'éclairage solaire des ménages urbains et ruraux et fourniture des services de base au Bénin : lampes solaires et système d'équipement d'énergie solaire. Plus PRÉCISÉMENT, il s'agit de : - diffuser et distribuer un million (1 000 000) de lampe solaires (lanternes solaires) et de torches solaires à des prix subventionnés en remplacement des lampes et torches à pétrole des ménages en mauvais état ; - approvisionner les populations en zones rurales et périurbaines en énergie solaire pour charger les ordinateurs et les téléphones cellulaires, alimenter les équipements de télécommunications par radio par l'extension des réseaux du système solaire ou par des systèmes hybrides PV en mini-réseaux, des sources d'alimentation autonomes en énergie renouvelable pour faire baisser les coûts dans les soixante dix-sept (77) communes du Benin -Promouvoir les micro-entreprises locales d'or pour la gestion, le fonctionnement, l'entretien et la maintenance communautaires de base des systèmes photovoltaïques, de l'énergie solaire pour le maintien des moyens de subsistance -Former les entreprises et les ONG locales œuvrant dans les solutions solaires, les partenaires publics-privés locaux intéressés par les énergies renouvelables et promouvoir l'efficacité énergétique ainsi que l'utilisation de l'énergie solaire pour les moyens de subsistance des communautés rurales ; -Faciliter et encourager la création de d'applications liées à l'énergie solaire et aux services ciblant les microprojets solaires autonomes pour le développement de micro entreprises locales ; -Développer des systèmes de produits d'équipements solaires à crédit. Donateur(s) assurant le financement : coût estimé : 75,5 milliards de FCFA Institution(s) de mise en œuvre : Gouvernance locale (DGDGL) ; Direction de la Promotion de la Micro Finance (DPM) ; Direction de l'Agriculture - Direction générale de l'Industrie (DGI) ; Direction générale de la Planification Régionale et de la Promotion des initiatives de base ; - Direction de l'exécution du Budget, Direction générale du Trésor et de la Comptabilité publique - Direction générale de l'environnement, Direction de la promotion du commerce intérieur (DGCI) - Bureau assurant le suivi des projets et programmes, - Direction générale de l'analyse économique, ONG Période de mise en œuvre : 2015 Donateurs(s) : 75,5 milliards de FCFA ont été engagés au profit du projet |  | 2015 | Rapport | Rapport de Base du ECREEE pour Bénin 2014 | 2014
Bénin | Investissement, Industrie & Finance | Investissement Public/Privé | Gouvernement |  | Non-Technologie Spécifique |  |  | 255 | bil FCFA |  | Barrage hydro électrique d'Adjarala : produire de l'électricité (461 GWh / an) par source hydraulique en vue de renforcer l'indépendance énergétique du Bénin et du Togo. La période d'exécution est l'année 2015 et il est en cours. Donateur(s) assurant le financement : coût total : 225 milliards de FCFA Donateurs : IDA, BAD, BOAD, UEMOA, AFD Institution(s) de mise en œuvre : CEB, Business Chinese |  | 2015 | Rapport | Rapport de Base du ECREEE pour Bénin 2014 | 2014
Bénin | Investissement, Industrie & Finance | Investissement Public/Privé | Gouvernement |  | Non-Technologie Spécifique |  |  | 460 | mil $ |  | Projet hydroélectrique de Kétou Dogo-bis du fleuve Ouémé (capacité 128 MW) : puissance hydraulique d'origine installée de 283 MW pour la production d'énergie électrique avec une garantie d'énergie d'une capacité de 952 GWh. La période de mise en œuvre est l'année 2015 et le projet est en préparation. Donateur(s) assurant le financement : Coût estimé du projet : 460 millions de dollars EU Institution(s) de mise en œuvre : DGE |  | 2015 | Rapport | Rapport de Base du ECREEE pour Bénin 2014 | 2014
Bénin | Investissement, Industrie & Finance | Investissement Public/Privé | Gouvernement |  | Non-Technologie Spécifique |  |  | 80 | tril FCFA |  | Projet de développement hydroélectrique de Vossa sur le fleure Ouémé (2x puissance de 39.6 =79.2 MW : La période d'exécution est l'année 2015 Donateur(s) assurant le financement : 80 milliards de dollars EU Institution(s) de mise en œuvre : DGE |  | 2015 | Rapport | Rapport de Base du ECREEE pour Bénin 2014 | 2014
Bénin | Investissement, Industrie & Finance | Investissement Public/Privé | Gouvernement |  | Non-Technologie Spécifique | [5 empty] | Projet de développement hydroélectrique de Bétérou sur le fleuve Ouémé (2x puissance de 39.6=79.2 MW : La période de mise en œuvre est l'année 2015 Donateur(s) assurant le financement : financement fourni par le biais de la BID à compte de 2015 Institution(s) de mise en œuvre : DGE |  | 2015 | Rapport | Rapport de Base du ECREEE pour Bénin 2014 | 2014
Bénin | Électricité | La Production de sources d'Énergie Renouvelables (Partager) | Gouvernement |  | Bioénergie | Biomasse |  | 60 | % |  | Taux cible d'accès à la production durable de biomasse |  | 2015 | Rapport | Rapport de Base du ECREEE pour Bénin 2014 | 2014
Bénin | Efficacité Énergétique | Amélioration Cookstoves Clean (Partager) | Gouvernement |  | Non-Technologie Spécifique |  |  | 60 | % |  | Taux cible d'accès aux foyers améliorés |  | 2015 | Rapport | Rapport de Base du ECREEE pour Bénin 2014 | 2014
Bénin | Efficacité Usines Thermique | Capacité de Production Totale (Sortie) | Gouvernement |  | Non-Technologie Spécifique |  |  | 86.965 | GWh |  | Production thermique totale au Bénin en 2010. |  | 2010 | Rapport | Rapport de Base du ECREEE pour Bénin 2014 | 2014
Bénin | Efficacité Usines Thermique | Approvisionnement en Énergie Totale aux Plantes d' Électricité (Contribution) | Gouvernement |  | Non-Technologie Spécifique |  |  | 404.5286 | GWh |  | L'énergie totale fournie aux centrales thermiques au Bénin en 2010. |  | 2010 | Rapport | SIE Benin, 2010. | 2010
Bénin | Efficacité Énergétique | Consommation Finale d'Énergie par Habitant | Gouvernement |  | Non-Technologie Spécifique |  |  | 0.47317 | toe/capita |  |  |  | 2010 | Calculé | CEDEAO | 2016
Burkina Faso | Informations Additionnelle | Tendances Notables | Gouvernement |  | Non-Technologie Spécifique | [5 empty] | Dans le cadre de la promotion des énergies alternatives, la formation de trois (3) opérateurs de biocarburants a été assurée en avril 2014 et la fourniture d'installations de soutien à des promoteurs de production de bio carburant est effective pour les opérateurs et à Banfora Bono ; les équipements pour l'opérateur à Ouagadougou sont en cours d'expédition actuellement vers l'installation de production d'or. Les actions sont en cours avec i) la mise en œuvre des accords de partenariat pour la distribution de 38 000 foyers améliorés et le suivi de l'impact des foires régionales de promotion des foyers améliorés ; ii) la réception des travaux de normalisation des cinq cheminées (5) de gaz pour le dolo et de quinze (15) maisons neuves en faveur de sept (7) dolotières à Ouagadougou, quatre (4) à Koupéla et quatre (4) à Koudougou. |  | 2014 | Rapport | Rapport de Base du ECREEE pour Burkina Faso 2014 | 2014
Burkina Faso | Politique Énergétique | Politique des Énergies Renouvelables | Gouvernement | Approved on 25-May-10 and has been adopted. | Non-Technologie Spécifique | [5 empty] | Document d'orientation de la SCADD : Adoption de la Stratégie pour la croissance accélérée et le développement durable Acteur chargé de la mise en œuvre : MEF |  | 2011 | Rapport | Rapport de Base du ECREEE pour Burkina Faso 2014 | 2014
Burkina Faso | Accès à l’Énergie | Politique d'accès de l'Énergie | Gouvernement | Approved on 25-May-10 and has been promulgated. | Non-Technologie Spécifique | [5 empty] | Décret N° 2010-273 / PRES / PM / MCE / MEF : Approbation du statut du Fond de Développement de l'Électrification (FDE) Acteur chargé de la mise en œuvre : MME/ MEF |  | 2011 | Rapport | Rapport de Base du ECREEE pour Burkina Faso 2014 | 2014
Burkina Faso | Accès à l’Énergie | Politique d'accès de l'Énergie | Gouvernement | Implementation period is 2010-2015 and it is currently running. | Non-Technologie Spécifique | [5 empty] | Projet de financement TDE : durant l'année 2012, sept (7) communautés Were ont été électrifiées par le biais du fichier de gestion de la Taxe pour le Développement de l'Électrification (TOT). En 2013, dix sept (17) communautés Were ont été électrifiées grâce à un financement au titre du TDE 2012. Douze (12) localités ont bénéficié d'un financement pour l'électrification au titre du TDE 2013. Neuf (9) milliards de FCFA ont été engagés. Institution de mise en œuvre : SONABEL |  | 2011 | Rapport | Rapport de Base du ECREEE pour Burkina Faso 2014 | 2014
Burkina Faso | Accès à l’Énergie | Politique d'accès de l'Énergie | Gouvernement | Implementation period is 2011-2014 and it is currently running. | Non-Technologie Spécifique | [5 empty] | Projet d'électrification intégrale de dix (10) villages Yatenga axé sur l'avancement d'une écozone : Résultats attendus : o Créer un réseau Lan interconnecté au Nord et alimenté par une centrale photovoltaïque d'une capacité de 70 kWp ; o Interconnecter six (6) villages et équiper quatre (4) autres en kits photovoltaïques ; o Électrifier 10 nouvelles localités par l'interconnexion de six (6) villages et -autres équipements par 4 kits photovoltaïques. Un montant de 600 millions de FCFA a été engagé par l'UE. Institution de mise en œuvre : FED |  | 2011 | Rapport | Rapport de Base du ECREEE pour Burkina Faso 2014 | 2014
Burkina Faso | Accès à l’Énergie | Accès à l'Électricité, au plan National (en % de la population totale) | Gouvernement |  | Non-Technologie Spécifique |  |  | 16.38 | % |  | Réalisé |  | 2011 | Rapport | Rapport de Base du ECREEE pour Burkina Faso 2014 | 2014
Burkina Faso | Accès à l’Énergie | Accès à l'Électricité, au plan National (en % de la population totale) | Gouvernement |  | Non-Technologie Spécifique |  |  | 16.38 | % |  | Réalisé |  | 2012 | Rapport | Rapport de Base du ECREEE pour Burkina Faso 2014 | 2014
Burkina Faso | Accès à l’Énergie | Accès à l'Électricité, au plan National (en % de la population totale) | Gouvernement |  | Non-Technologie Spécifique |  |  | 16.85 | % |  | Réalisé |  | 2013 | Rapport | Rapport de Base du ECREEE pour Burkina Faso 2014 | 2014
Burkina Faso | Accès à l’Énergie | Accès à l'Électricité, au plan National (en % de la population totale) | Gouvernement |  | Non-Technologie Spécifique |  |  | 18.5 | % |  | Prévu |  | 2015 | Rapport | Rapport de Base du ECREEE pour Burkina Faso 2014 | 2014
Burkina Faso | Accès à l’Énergie | Accès à l'Électricité, au plan National (en % de la population totale) | Gouvernement |  | Non-Technologie Spécifique |  |  | 17.65 | % |  | Prévu |  | 2014 | Rapport | Rapport de Base du ECREEE pour Burkina Faso 2014 | 2014
Burkina Faso | Accès à l’Énergie | Accès à l'Électricité, au plan National (en % de la population totale) | Gouvernement |  | Non-Technologie Spécifique |  |  | 18.3 | % |  | Réalisé |  | 2016 | Rapport | Rapport de progrès régionaux sur les énergies renouvelables, l'efficacité énergétique et l'accès à l'énergie dans la région de la CEDEAO | 2018 | http://www.ecreee.org/system/files/ecreee_report_-_regional_monitoring_framework_2016_0.pdf
Burkina Faso | Accès à l’Énergie | Accès à l'Électricité, au plan National (en % de la population totale) | Gouvernement |  | Non-Technologie Spécifique |  |  | 20.6 | % |  | Réalisé |  | 2017 | Rapport | Rapport de progrès régionaux sur les énergies renouvelables, l'efficacité énergétique et l'accès à l'énergie dans la région de la CEDEAO | 2019
Burkina Faso | Accès à l’Énergie | Accès à l'Électricité, au plan National (en % des ménages totale) | Gouvernement |  | Non-Technologie Spécifique |  |  | 18.3 | % |  | Réalisé |  | 2016 | Rapport | Rapport de progrès régionaux sur les énergies renouvelables, l'efficacité énergétique et l'accès à l'énergie dans la région de la CEDEAO | 2018 | http://www.ecreee.org/system/files/ecreee_report_-_regional_monitoring_framework_2016_0.pdf
Burkina Faso | Accès à l’Énergie | Accès à l'Électricité, au plan National (en % des ménages totale) | Gouvernement |  | Non-Technologie Spécifique |  |  | 20.6 | % |  | Réalisé |  | 2017 | Rapport | Rapport de progrès régionaux sur les énergies renouvelables, l'efficacité énergétique et l'accès à l'énergie dans la région de la CEDEAO | 2019
Burkina Faso | Accès à l’Énergie | Accès à l'Électricité, en milieu Urbain (en % de la population urbaine) | Gouvernement |  | Non-Technologie Spécifique |  |  | 54.16 | % |  | Réalisé |  | 2011 | Rapport | Rapport de Base du ECREEE pour Burkina Faso 2014 | 2014
Burkina Faso | Accès à l’Énergie | Accès à l'Électricité, en milieu Rural (en % de la population Rurale) | Gouvernement |  | Non-Technologie Spécifique |  |  | 1.92 | % |  | Réalisé |  | 2011 | Rapport | Rapport de Base du ECREEE pour Burkina Faso 2014 | 2014
Burkina Faso | Accès à l’Énergie | Accès à l'Électricité, en milieu Urbain (en % de la population urbaine) | Gouvernement |  | Non-Technologie Spécifique |  |  | 54.16 | % |  | Réalisé |  | 2012 | Rapport | Rapport de Base du ECREEE pour Burkina Faso 2014 | 2014
Burkina Faso | Accès à l’Énergie | Accès à l'Électricité, en milieu Rural (en % de la population Rurale) | Gouvernement |  | Non-Technologie Spécifique |  |  | 1.92 | % |  | Réalisé |  | 2012 | Rapport | Rapport de Base du ECREEE pour Burkina Faso 2014 | 2014
Burkina Faso | Accès à l’Énergie | Accès à l'Électricité, en milieu Urbain (en % de la population urbaine) | Gouvernement |  | Non-Technologie Spécifique |  |  | 56.12 | % |  | Réalisé |  | 2013 | Rapport | Rapport de Base du ECREEE pour Burkina Faso 2014 | 2014
Burkina Faso | Accès à l’Énergie | Accès à l'Électricité, en milieu Rural (en % de la population Rurale) | Gouvernement |  | Non-Technologie Spécifique |  |  | 2.34 | % |  | Réalisé |  | 2013 | Rapport | Rapport de Base du ECREEE pour Burkina Faso 2014 | 2014
Burkina Faso | Accès à l’Énergie | Accès à l'Électricité, en milieu Urbain (en % de la population urbaine) | Gouvernement |  | Non-Technologie Spécifique |  |  | 58.18 | % |  | Prévu |  | 2014 | Rapport | Rapport de Base du ECREEE pour Burkina Faso 2014 | 2014
Burkina Faso | Accès à l’Énergie | Accès à l'Électricité, en milieu Rural (en % de la population Rurale) | Gouvernement |  | Non-Technologie Spécifique |  |  | 3.37 | % |  | Prévu |  | 2014 | Rapport | Rapport de Base du ECREEE pour Burkina Faso 2014 | 2014
Burkina Faso | Accès à l’Énergie | Accès à l'Électricité, en milieu Urbain (en % de la population urbaine) | Gouvernement |  | Non-Technologie Spécifique |  |  | 60.33 | % |  | Prévu |  | 2015 | Rapport | Rapport de Base du ECREEE pour Burkina Faso 2014 | 2014
Burkina Faso | Accès à l’Énergie | Accès à l'Électricité, en milieu Rural (en % de la population Rurale) | Gouvernement |  | Non-Technologie Spécifique |  |  | 4.84 | % |  | Prévu |  | 2015 | Rapport | Rapport de Base du ECREEE pour Burkina Faso 2014 | 2014
Burkina Faso | Investissement, Industrie & Finance | Investissement Public/Privé | Gouvernement |  | Non-Technologie Spécifique |  |  | 13.544 | tril FCFA |  | Le projet d'électrification Rurale TEAM 9 de l'Inde a pour objectif d'accroître l'accès des services d'électricité aux zones rurales et d'aider à l'amélioration des conditions de vie des populations rurales. Quatre-vingt quatorze (94) localités électrifiées, 6044 ménages connectés au nouveau réseau, 892 km de lignes de MT réalisées ; 136 stations de travail installées constituent autant de résultats attendus du projet. Le coût total du projet est de 13 544 000 millions de FCFA. Les sources de financement sont l'État et EXIM Bank Inde. |  | 2011 | Rapport | Rapport de Base du ECREEE pour Burkina Faso 2014 | 2014
Burkina Faso | Investissement, Industrie & Finance | Investissement Public/Privé | Gouvernement |  | Non-Technologie Spécifique |  |  | 26.05 | tril FCFA |  | Projet de renforcement des infrastructures électriques et d'électrification rurale (Prieler) qui vise à contribuer à l'accroissement de l'accès de la population à une énergie électrique de qualité et à moindre cout et à améliorer les conditions de vie des populations. Les résultats du projet sont les suivants : la connexion au réseau électrique national de 150 nouvelles localités, la réhabilitation et l'extension de 850 km des réseaux MT d'une capacité de 33 kv ; la réhabilitation et l'extension de 300 km des réseaux MT de 20 kv et 15 kv ; la réhabilitation et l'extension de 300 km du réseau distribution de BT ; l'acquisition et l'installation de 200 stations de 25KVA, de 50 stations de 100 KVA et de 50 autres stations de 100 KVA ; Parvenir à 5000 connexions monophasées ; 15 000 connexions monophasées ; l'acquisition et l'équipement de 25 000 compteurs prépayés, l'éclairage public de 750 ménages ; Réalisation de 5 connexions MT de 33kv dans des usines de coton. Les sources de financement sont l'État et EXIM BANK INDE. Le coût du projet s'élève à 26 050 000 millions de FCFA. Les bailleurs sont l'État, SONABEL, le FED, les abonnés et la BAD. |  | 2011 | Rapport | Rapport de Base du ECREEE pour Burkina Faso 2014 | 2014
Burkina Faso | Investissement, Industrie & Finance | Investissement Public/Privé | Gouvernement |  | Non-Technologie Spécifique |  |  | 3391654 | Euros |  | Projet Flexy Energy : Services de production durable de services d'énergie pour les populations rurales et périurbaines en Afrique : développement du concept " Flexy Energy " - PHEGEK -(Plateforme hybride d'expérimentation de la gestion de l'énergie de Kamboinse). Centrale PV (62,5kWc) / GE (22kVA, 22kVA, 44kVA, biocarburant) / Batteries (10 500 Ah) Construction de deux centrales Flexy Energy (Burkina et Mali). Formation initiale et continue sur les énergies renouvelables et les réseaux intelligents. La projet de Facilité Énergie II de l'Union européenne coûte 3 391 654 euros et est financé à 70,1% par la Commission de l'Union européenne. La période de mise en œuvre s'étend du 01er juin 2011 au 31 mai 2014 et est en cours d'exécution. L'institution ou l'organisation de mise en œuvre est : 2iE. |  | 2011 | Rapport | Rapport de Base du ECREEE pour Burkina Faso 2014 | 2014
Burkina Faso | Investissement, Industrie & Finance | Investissement Public/Privé | Gouvernement |  | Non-Technologie Spécifique | [5 empty] | Projet FAFASO : Distribution de foyers améliorés. Le projet est financé par la GIZ. La période d'exécution s'étend d'octobre 2010 à décembre 2012 et est en cours d'exécution. L'institution ou l'organisation de mise en œuvre est : la GIZ. |  | 2010 | Rapport | Rapport de Base du ECREEE pour Burkina Faso 2014 | 2014
Burkina Faso | Investissement, Industrie & Finance | Investissement Public/Privé | Gouvernement |  | Non-Technologie Spécifique |  |  | 1.1 | mil Euros |  | Étude ADECIA. Soutien au développement et à la structuration de l'industrie du biocarburant au Burkina : Programme de soutien au développement et structuration de la filière paysanne du Jatropha en Afrique de l'Ouest ; projet dont la gestion est assurée par l'Agence pour le développement de la coopération internationale dans les domaines de l'agriculture, de l'alimentation et des espaces ruraux (ADECIA). Le coût du projet est 1,1 million d'euros et est financé par l'Agence Française de Développement (AFD), le Fond Français l'Environnement Mondial (FEM). La période d'exécution s'étend de 2011 à 2014 et est en cours. L'institution ou l'organisation de mise en œuvre est : ADECIA |  | 2011 | Rapport | Rapport de Base du ECREEE pour Burkina Faso 2014 | 2014
Burkina Faso | Investissement, Industrie & Finance | Investissement Public/Privé | Gouvernement |  | Non-Technologie Spécifique |  |  | 420 | mil FCFA |  | Centrale solaire de la Société générale du Burkina Faso : Mini-centrale électrique d'une capacité de 85 Kwp sans stockage à injection directe sur le réseau. Le projet coûte 420 millions de FCFA et est financé par la SGBF. La période de mise en œuvre est l'annéé2011 et il a été achevé. Les institutions ou organisations d'exécution sont : Photalia ; INES (Institut national de l'énergie solaire). |  | 2011 | Rapport | Rapport de Base du ECREEE pour Burkina Faso 2014 | 2014
Burkina Faso | Investissement, Industrie & Finance | Investissement Public/Privé | Gouvernement |  | Non-Technologie Spécifique | [5 empty] | Projet espagnol II : Seconde étape du projet espagnol qui devrait poursuivre le projet dans au moins cinquante (50) nouveaux départements sur les réseaux solaires photovoltaïques. Le projet est financé par le Fond d'Aide au Développement du Royaume d'Espagne. La période de mise en œuvre est l'année 2011 et le projet a été achevé. L'institution ou l'organisation de mise en œuvre est : MRS. |  | 2011 | Rapport | Rapport de Base du ECREEE pour Burkina Faso 2014 | 2014
Burkina Faso | Investissement, Industrie & Finance | Investissement Public/Privé | Gouvernement |  | Non-Technologie Spécifique | [5 empty] | Centrale solaire de la ferme Spiruline à l'OCADES-Koudougou. Mini-centrale d'une capacité de 19 Kwp. Le projet est financé par l'OCADES- Koudougou. La période de mise en œuvre est l'année 2010 et le projet est achevé. L'institution ou l'organisation de mise en œuvre est : FED. |  | 2010 | Rapport | Rapport de Base du ECREEE pour Burkina Faso 2014 | 2014
Burkina Faso | Investissement, Industrie & Finance | Investissement Public/Privé | Gouvernement |  | Non-Technologie Spécifique | [5 empty] | Centrale solaire de PPI : Mini-centrale PV d'une capacité de 5,9 Kwp. Le projet est financé par PPI. La période de mise en œuvre est le 1er Septembre 2010 et il est achevé. L'institution ou l'organisation de mise en œuvre est : PPI. |  | 2010 | Rapport | Rapport de Base du ECREEE pour Burkina Faso 2014 | 2014
Burkina Faso | Accès à l’Énergie | Politique d'accès de l'Énergie | Gouvernement | Approved on 17-December-12 and has been promulgated. | Non-Technologie Spécifique | [5 empty] | Loi n° 053-2012 / AN : Règlementation générale du sous secteur de l'électricité au Burkina Faso. Acteur chargé de la mise en œuvre mise en œuvre : MRS |  | 2012 | Rapport | Rapport de Base du ECREEE pour Burkina Faso 2014 | 2014
Burkina Faso | Accès à l’Énergie | Politique d'accès de l'Énergie | Gouvernement | Approved on 02-July-12 and has been promulgated. | Non-Technologie Spécifique | [5 empty] | Loi n° 034-2012/AN : Réforme Agraire et foncière au Burkina Faso. Acteur chargé de la mise en œuvre : MEDD |  | 2012 | Rapport | Rapport de Base du ECREEE pour Burkina Faso 2014 | 2014
Burkina Faso | Accès à l’Énergie | Politique d'accès de l'Énergie | Gouvernement | Approved on 03-April-12 and has been promulgated. | Non-Technologie Spécifique | [5 empty] | Restructuration du MME, Décret n° 2012-280 / PRES / PM / MCE : Portant création d'une Direction de la promotion de l'économie d'énergie. Acteur chargé de la mise en œuvre : MRS |  | 2012 | Rapport | Rapport de Base du ECREEE pour Burkina Faso 2014 | 2014
Burkina Faso | Accès à l’Énergie | Politique d'accès de l'Énergie | Gouvernement | Implementation period is January 2012 - 2014 and it is currently running. | Non-Technologie Spécifique | [5 empty] | Projet d'accès aux services énergétiques(PASE) : Extension du réseau dans 10 villes et les zones suburbaines et urbaines non couvertes de Ouagadougou et Bobo-Dioulasso. Construction de lignes d'interconnexion raccordant 3 grands centres isolés au réseau interconnecté national ; électrification de 50 localités rurales ; promotion d'énergies alternatives (diffusion de 70 000 foyers améliorés) ; la Banque mondiale a engagé 12 milliards de FCFA en faveur du programme. Institution de mise en œuvre est le MRS |  | 2012 | Rapport | Rapport de Base du ECREEE pour Burkina Faso 2014 | 2014
Burkina Faso | Investissement, Industrie & Finance | Investissement Public/Privé | Gouvernement |  | Non-Technologie Spécifique |  |  | 600 | mil FCFA |  | Projet d'étude de faisabilité détaillée - préalable à la construction du barrage hydroélectrique en aval de la Bagré. Le projet fait partie de l'axe 1 de la SCADD. o Objectif général du projet : déterminer le coût de l'alimentation en électricité. o Objectifs spécifiques du projet : développer l'infrastructure de transport et de production de l'électricité. Le projet coûte 600 millions de FCFA et est financé par le Ministère de l'Économie et des Finances. La période de mise en œuvre s'étend de 2012 à 2014 et est actuellement en cours. L'institution ou l'organisation de mise en œuvre est le MRS |  | 2012 | Rapport | Rapport de Base du ECREEE pour Burkina Faso 2014 | 2014 | http://www.windiga-energy.com/burkina.php
Burkina Faso | Investissement, Industrie & Finance | Investissement Public/Privé | Gouvernement |  | Non-Technologie Spécifique |  |  | 1004184 | Euros |  | Projet CSP4 Africa : projet de recherche-développement visant à construire une centrale solaire de type CSP dotée d'une puissance thermique de 100 kwth ainsi qu'à assurer la révision de certaines des composantes au niveau local. Le projet coûte 1 004 184 euros, et est financé par la Facilité Énergie II, l'Union européenne/ l'Union Africaine (à 75%) 2IE (à 25%). La période de mise en œuvre s'étend de mars 2012 à mars 2015 et il est actuellement en cours. L'institution ou l'organisation de mise en œuvre est 2IE. |  | 2012 | Rapport | Rapport de Base du ECREEE pour Burkina Faso 2014 | 2014
Burkina Faso | Investissement, Industrie & Finance | Investissement Public/Privé | Gouvernement |  | Non-Technologie Spécifique |  |  | 3.5 | mil Euros |  | Projet ProCEAO : Projet " Énergie de cuisson économique en Afrique de l'Ouest ". Le projet coûte 3,5 millions d'euros et est financé par l'Union européenne. La période de mise en œuvre est l'année 2012 et il est actuellement en cours. L'institution ou l'organisation de mise en œuvre est la GIZ. |  | 2012 | Rapport | Rapport de Base du ECREEE pour Burkina Faso 2014 | 2014 | https://www.giz.de/fachexpertise/downloads/giz2012-en-energy-news25-august.pdf
Burkina Faso | Investissement, Industrie & Finance | Investissement Public/Privé | Gouvernement |  | Non-Technologie Spécifique | [5 empty] | L'Alliance pour la cuisson propre en Afrique de l'Ouest (WACCA) : évaluation des initiatives existantes au niveau national ; inventaire des équipements de cuisson existants, des mécanismes de financement des équipements de cuisson et campagnes de communication. La période de mise en œuvre du programme est l'année 2012 et il est actuellement en cours. L'institution ou l'organisation de mise en œuvre est la DGE. |  | 2012 | Rapport | Rapport de Base du ECREEE pour Burkina Faso 2014 | 2014
Burkina Faso | Investissement, Industrie & Finance | Investissement Public/Privé | Gouvernement |  | Non-Technologie Spécifique | [5 empty] | Analyses, études et conseils au MME pour le développement du secteur de l'énergie solaire au Burkina Faso : Objectifs : fournir des éléments de référence en matière de tarification ; explorer les formes de soutien que le gouvernement pourrait apporter et prodiguer des conseils aux autorités sur la stratégie ; fournir des éléments de base au MME pour la mise en place d'un cadre institutionnel et réglementaire du sous secteur des énergies renouvelables. Le projet est financé par l'Agence Française de Développement (AFD). Il est actuellement en cours d'examen. L'institution ou l'organisation de mise en œuvre est Nodalis Council. |  | 2012 | Rapport | Rapport de Base du ECREEE pour Burkina Faso 2014 | 2014
Burkina Faso | Investissement, Industrie & Finance | Investissement Public/Privé | Gouvernement |  | Non-Technologie Spécifique |  |  | 225 | mil FCFA |  | Ministère central de l'environnement et du développement durable (MEDD) : mini-centrale de 78 kwp. Le projet coûte 225 millions de FCFA. La période de mise en œuvre du programme est l'année 2012 et il est achevé. L'institution ou l'organisation de mise en œuvre est Speedtech Energy. |  | 2012 | Rapport | Rapport de Base du ECREEE pour Burkina Faso 2014 | 2014
Burkina Faso | Politique Énergétique | Politique des Énergies Renouvelables | Gouvernement | Approved on May-13 and has been promulgated. | Non-Technologie Spécifique | [5 empty] | Adoption du document de politique de la POSEN : adoption de la Politique sectorielle de l'énergie (POSEN) pour 2014-2025. Acteur chargé de la mise en œuvre : MRS |  | 2013 | Rapport | Rapport de Base du ECREEE pour Burkina Faso 2014 | 2014
Burkina Faso | Politique Énergétique | Politique des Énergies Renouvelables | Gouvernement | Approved on 29-Mar-13 and has been promulgated. | Non-Technologie Spécifique | [5 empty] | Décret n°2013-057/MS/SG/CEO : portant création, organisation, compostions, pouvoirs et fonctionnement du Comité interministériel pour l'élaboration et le suivi du Plan d'action de l'initiative Énergie durable pour tous - SE4ALL (CIESPA). Acteur chargé de la mise en œuvre : MRS |  | 2013 | Rapport | Rapport de Base du ECREEE pour Burkina Faso 2014 | 2014
Burkina Faso | Politique Énergétique | Politique des Énergies Renouvelables | Gouvernement | Approved on 29-Mar-13 and has been promulgated. | Non-Technologie Spécifique | [5 empty] | Décret n°2013-104 / PRES / PM / SGGCM : portant attribution des membres du gouvernement et spécifiant celles du Ministère de l'énergie. Acteur chargé de la mise en œuvre : MRS |  | 2013 | Rapport | Rapport de Base du ECREEE pour Burkina Faso 2014 | 2014
Burkina Faso | Politique Énergétique | Politique des Énergies Renouvelables | Gouvernement | Approved on 01-Jan-13 and has been promulgated. | Non-Technologie Spécifique | [5 empty] | Loi n°051-2012 / AN : exemption de droits de douane et de TVA pendant cinq (05) années sur les équipements solaires. Acteur chargé de la mise en œuvre : MEF |  | 2013 | Rapport | Rapport de Base du ECREEE pour Burkina Faso 2014 | 2014
Burkina Faso | Accès à l’Énergie | RE pour l'Accès d' Énergie (Nombre) | Non-Gouvernement |  | Bioénergie | Biogaz | Hors-réseau | 4013 | Unit(s) |  | Lors de sa première phase allant de 2009 à 2013, la mise en œuvre du Programme national de biodigesteurs au Burkina Faso (PNB-BF) a vu la construction de 4 013 biodigesteurs. |  | 2013 | Publication sur Internet/En ligne | Programme de Partenariat avec l'Afrique en faveur du Biogaz (ABPP) | 2014 | http://africabiogas.org/burkina-faso/
Burkina Faso | Accès à l’Énergie | Politique d'accès de l'Énergie | Gouvernement | Implementation period is April 2013 - March 2015 and it is currently running. | Non-Technologie Spécifique | [5 empty] | Électrification de 160 villages. Le coût total est de 26 milliards de CFA francs, la BAD l'a financé à hauteur de 69,53% contre 30,47% pour l'État. Institution de mise en œuvre : MRS Acteur chargé de la mise en œuvre : MRS |  | 2013 | Rapport | Rapport de Base du ECREEE pour Burkina Faso 2014 | 2014
Burkina Faso | Accès à l’Énergie | Politique d'accès de l'Énergie | Gouvernement | Implementation period is 2013-2018 and it is currently running. | Non-Technologie Spécifique | [5 empty] | Électrification de villages par le raccordement au réseau national interconnecté et la construction de centrales électriques hybrides diesel / PV. Le projet est financé par la Banque mondiale (70,37 millions de dollars EU) et l'État (2,87 millions de dollars EU). Acteur chargé de la mise en œuvre : MRS |  | 2013 | Rapport | Rapport de Base du ECREEE pour Burkina Faso 2014 | 2014
Burkina Faso | Investissement, Industrie & Finance | Investissement Public/Privé | Gouvernement |  | Non-Technologie Spécifique |  |  | 2 | mil Euros |  | Centrale de biogaz avec co-production (Ouagadougou- site de l'abattoir) : électricité et chaleur (250 kilowatts de d'énergie électrique pour la phase pilote avec une cible de 1,5 MW en 2017). Le projet coûte 2 000 000 d'euros. La période d'exécution est l'année 2014 et la construction est en cours. L'institution ou l'organisation d'exécution est FASOBIOGAZ (filiale de FASOGAZ). |  | 2013 | Rapport | Rapport de Base du ECREEE pour Burkina Faso 2014 | 2014 | http://www.windiga-energy.com/burkina.php
Burkina Faso | Investissement, Industrie & Finance | Investissement Public/Privé | Gouvernement |  | Non-Technologie Spécifique |  |  | 40000 | Unit(s) |  | Programme national de biodigesteurs de GNP : diffusion de près de 40 000 biodigesteurs. La période de mise en œuvre s'étend de 2013 à 2017. Les institutions ou organisations de mise en œuvre sont : GNP - VNS. |  | 2013 | Rapport | Rapport de Base du ECREEE pour Burkina Faso 2014 | 2014
Burkina Faso | Investissement, Industrie & Finance | Investissement Public/Privé | Gouvernement |  | Non-Technologie Spécifique |  |  | 310 | mil FCFA |  | Électrification de vingt (20) villes chefs-lieux de département par système solaire photovoltaïque) : ce projet vise à équiper 20 localités en infrastructure d'électricité basée sur des panneaux solaires photovoltaïques pour : -améliorer la vie et le travail dans les services décentralisés et/ ou l'administration publique décentralisée. -mettre les éléments de base à la disposition de la population, afin de réduire la fracture entre la ville et la campagne et de lutter contre l'exode rural... Le projet coûte 310 millions de FCFA. La période de mise en œuvre s'étend de 2013 à 2014 et il est actuellement en cours. L'institution ou l'organisation de mise en œuvre est : MRS. |  | 2013 | Rapport | Rapport de Base du ECREEE pour Burkina Faso 2014 | 2014
Burkina Faso | Investissement, Industrie & Finance | Investissement Public/Privé | Gouvernement |  | Non-Technologie Spécifique |  |  | 36.1 | bil FCFA |  | Construction de la centrale solaire PV d'une capacité de 33 MW de Zagtouli : Project enregistré dans l'axe 1 de la SCADD. • Objectifs spécifiques du projet : développer l'infrastructure de transport pour la production de l'électricité. Le projet coûte 36,1 milliards de FCFA et est financé par l'UE, le FAD et la BEI. La période de mise en œuvre s'étend de 2013 à 2015 and il est actuellement en cours. L'institution ou l'organisation de mise en œuvre est : SONABEL. |  | 2013 | Rapport | Rapport de Base du ECREEE pour Burkina Faso 2014 | 2014
Burkina Faso | Investissement, Industrie & Finance | Investissement Public/Privé | Gouvernement |  | Non-Technologie Spécifique |  |  | 36.1 | bil FCFA |  | La construction de 8 mini-centrales (à Ouaga 2000, Kaya, Gaoua, Dedougou, Diapaga, Solenzo, Batié et Sapouy) solaires PV: projet enregistré dans l'axe 1 de la SCADD. o Objectifs spécifiques du projet : développer l'infrastructure de transport pour la production de l'électricité. Le projet coûte 36,1 milliards de FCFA et est financé par l'UE, le FAD et la BEI. La période de mise en œuvre s'étend de 2013 à 2015 and il est actuellement en cours. L'institution ou l'organisation de mise en œuvre est : SONABEL. |  | 2013 | Rapport | Rapport de Base du ECREEE pour Burkina Faso 2014 | 2014
Burkina Faso | Investissement, Industrie & Finance | Investissement Public/Privé | Gouvernement |  | Non-Technologie Spécifique | [5 empty] | Construction de la centrale solaire PV d'une capacité de 20 MW de Windiga : centrale PV raccordée au réseau central. Le projet est finance par la BAD, le programme Infrastructure de Base pour l'Émergence et le FEM (un démembrement de la Banque mondiale). La période de mise en œuvre s'étend de 2013 à 2015 et il est actuellement en cours. Les institutions ou organisations de mise en œuvre sont : MME, WINDIGA ENERGY |  | 2013 | Rapport | Rapport de Base du ECREEE pour Burkina Faso 2014 | 2014
Burkina Faso | Investissement, Industrie & Finance | Investissement Public/Privé | Gouvernement |  | Non-Technologie Spécifique | [5 empty] | Étude d'EPFL. Évaluation pratique portant sur l'adaptation de la norme RSB (Table ronde sur les biocarburants : étude visant à faciliter l'accès à la certification des biocarburants, en particulier via la norme RSB pour les petits exploitants agricoles dans les pays en développement) et une analyse des conditions réglementaires et politiques liées au biocarburant au Burkina Faso. Le projet a été achevé. L'institution ou l'organisation de mise en œuvre est : l'Agence Suisse pour la Coopération au Développement (SDC). |  | 2013 | Rapport | Rapport de Base du ECREEE pour Burkina Faso 2014 | 2014
Burkina Faso | Investissement, Industrie & Finance | Investissement Public/Privé | Gouvernement |  | Non-Technologie Spécifique | [5 empty] | Station solaires dans le domaine de la télécommunication (opérateurs mobiles). Mini-centrales PV approvisionnant les antennes éloignées. Puissance totale installée de tous les opérateurs combinés : 1,2 MWp. Le projet est financé par les opérateurs de télécommunications (Telecel, Airtel, ONATEL / TELMOB). La période de mise en œuvre est... et le projet a été achevé. L'institution ou l'organisation de mise en œuvre est : Solarcom PPI. |  | 2013 | Rapport | Rapport de Base du ECREEE pour Burkina Faso 2014 | 2014
Burkina Faso | Investissement, Industrie & Finance | Investissement Public/Privé | Gouvernement |  | Non-Technologie Spécifique |  |  | 656 | mil FCFA |  | Énergie solaire pour la Présidence du Faso : centrale de 202 kWP couvrant 50% des besoins en électricité du palais présidentiel. Le projet coûte 656 millions de FCFA et est financé par l'Ambassade de Chine-Taiwan. La période de mise en œuvre est l'année 2013 et il a été achevé. Les institutions ou organisations de mise en œuvre sont : l'Ambassade de Chine-Taiwan, Speedtech Energy. |  | 2013 | Rapport | Rapport de Base du ECREEE pour Burkina Faso 2014 | 2014
Burkina Faso | Politique Énergétique | Politique des Énergies Renouvelables | Gouvernement | Approved on July-14 and it is being adopted. | Non-Technologie Spécifique | [5 empty] | Avant-projet de loi sur la maîtrise de l'énergie : projet de loi sur la maîtrise de l'énergie (MDE) au Burkina Faso. Acteur chargé de la mise en œuvre : MRS |  | 2014 | Rapport | Rapport de Base du ECREEE pour Burkina Faso 2014 | 2014
Burkina Faso | Politique Énergétique | Politique des Énergies Renouvelables | Gouvernement | Approved on May-13 and has been promulgated. | Non-Technologie Spécifique | [5 empty] | Adoption du document de politique de la POSEN : adoption de la Politique du secteur de l'énergie (POSEN) pour 2014-2025 Acteur chargé de la mise en œuvre : MRS |  | 2014 | Rapport | Rapport de Base du ECREEE pour Burkina Faso 2014 | 2014
Burkina Faso | Électricité | Capacité Installée (En-réseau) | Gouvernement |  | Hydro | Moyen & Grand Hydro | En-réseau | 0 | MW |  |  |  | 2014 | Rapport | ECOWAS Renewable Energy and Energy Efficiency Status Report 2014 | 2014 | http://www.ren21.net/Portals/0/documents/activities/Regional%20Reports/ECOWAS_EN.pdf
Burkina Faso | Électricité | Capacité Installée (En-réseau) | Gouvernement |  | Hydro | Moyen & Grand Hydro | En-réseau | 0 | MW |  |  |  | 2015 | Publication sur Internet/En ligne | ECOWREX | 2015 | http://www.ecowrex.org/mapView/index.php?lang=eng
Burkina Faso | Électricité | Capacité Installée (En-réseau) | Gouvernement |  | Hydro | Moyen & Grand Hydro | En-réseau | 0 | MW |  |  |  | 2016 | Rapport | Rapport de progrès régionaux sur les énergies renouvelables, l'efficacité énergétique et l'accès à l'énergie dans la région de la CEDEAO | 2018 | http://www.ecreee.org/system/files/ecreee_report_-_regional_monitoring_framework_2016_0.pdf
Burkina Faso | Électricité | Capacité Installée (En-réseau) | Gouvernement |  | Hydro | Moyen & Grand Hydro | En-réseau | 0 | MW |  |  |  | 2017 | Rapport | Rapport de progrès régionaux sur les énergies renouvelables, l'efficacité énergétique et l'accès à l'énergie dans la région de la CEDEAO | 2019
Burkina Faso | Électricité | Capacité Installée (En-réseau) | Gouvernement |  | Solaire |  | En-réseau | 0 | MW |  |  |  | 2014 | Rapport | ECOWAS Renewable Energy and Energy Efficiency Status Report 2014 | 2014 | http://www.ren21.net/Portals/0/documents/activities/Regional%20Reports/ECOWAS_EN.pdf
Burkina Faso | Électricité | Capacité Installée (En-réseau) | Gouvernement |  | Solaire |  | En-réseau | 0 | MW |  |  |  | 2015 | Publication sur Internet/En ligne | ECOWREX | 2015 | http://www.ecowrex.org/mapView/index.php?lang=eng
Burkina Faso | Électricité | Capacité Installée (En-réseau) | Gouvernement |  | Solaire |  | En-réseau | 0 | MW |  |  |  | 2016 | Rapport | Rapport de progrès régionaux sur les énergies renouvelables, l'efficacité énergétique et l'accès à l'énergie dans la région de la CEDEAO | 2018 | http://www.ecreee.org/system/files/ecreee_report_-_regional_monitoring_framework_2016_0.pdf
Burkina Faso | Électricité | Capacité Installée (En-réseau) | Gouvernement |  | Solaire |  | En-réseau | 34.8 | MW |  | Solar installed capacity. Zagtouli and Ziga power plants |  | 2017 | Rapport | Rapport de progrès régionaux sur les énergies renouvelables, l'efficacité énergétique et l'accès à l'énergie dans la région de la CEDEAO | 2019
Burkina Faso | Électricité | Capacité Installée (En-réseau) | Gouvernement |  | Éolienne |  | En-réseau | 0 | MW |  |  |  | 2014 | Rapport | ECOWAS Renewable Energy and Energy Efficiency Status Report 2014 | 2014 | http://www.ren21.net/Portals/0/documents/activities/Regional%20Reports/ECOWAS_EN.pdf
Burkina Faso | Électricité | Capacité Installée (En-réseau) | Gouvernement |  | Éolienne |  | En-réseau | 0 | MW |  |  |  | 2015 | Publication sur Internet/En ligne | ECOWREX | 2015 | http://www.ecowrex.org/mapView/index.php?lang=eng
Burkina Faso | Électricité | Capacité Installée (En-réseau) | Gouvernement |  | Éolienne |  | En-réseau | 0 | MW |  |  |  | 2016 | Rapport | Rapport de progrès régionaux sur les énergies renouvelables, l'efficacité énergétique et l'accès à l'énergie dans la région de la CEDEAO | 2018 | http://www.ecreee.org/system/files/ecreee_report_-_regional_monitoring_framework_2016_0.pdf
Burkina Faso | Électricité | Capacité Installée (En-réseau) | Gouvernement |  | Éolienne |  | En-réseau | 0 | MW |  |  |  | 2017 | Rapport | Rapport de progrès régionaux sur les énergies renouvelables, l'efficacité énergétique et l'accès à l'énergie dans la région de la CEDEAO | 2019
Burkina Faso | Électricité | Capacité Installée (En-réseau) | Non-Gouvernement |  | Bioénergie | Biomasse | En-réseau | 0 | MW |  |  |  | 2014 | Rapport | ECOWAS Renewable Energy and Energy Efficiency Status Report 2014 | 2014 | http://www.ren21.net/Portals/0/documents/activities/Regional%20Reports/ECOWAS_EN.pdf
Burkina Faso | Électricité | Capacité Installée (En-réseau) | Gouvernement |  | Bioénergie | Biogaz | En-réseau | 0.275 | MW |  | FasoBiogaz SARL biomass plant |  | 2015 | Publication sur Internet/En ligne | FasoBiogaz | 2015 | https://www.fasobiogaz.com/home
Burkina Faso | Électricité | Capacité Installée (En-réseau) | Gouvernement |  | Bioénergie | Biogaz | En-réseau | 0.25 | MW |  | FasoBiogaz SARL biomass plant |  | 2016 | Rapport | Rapport de progrès régionaux sur les énergies renouvelables, l'efficacité énergétique et l'accès à l'énergie dans la région de la CEDEAO | 2018 | http://www.ecreee.org/system/files/ecreee_report_-_regional_monitoring_framework_2016_0.pdf
Burkina Faso | Électricité | Capacité Installée (En-réseau) | Gouvernement |  | Bioénergie | Biogaz | En-réseau | 1.3 | MW |  | FasoBiogaz SARL biomass plant |  | 2017 | Rapport | Rapport de progrès régionaux sur les énergies renouvelables, l'efficacité énergétique et l'accès à l'énergie dans la région de la CEDEAO | 2019
Burkina Faso | Électricité | Capacité Installée (En-réseau) | Gouvernement |  | Hydro | Petite Hydro | En-réseau | 32.1 | MW |  |  |  | 2016 | Rapport | Rapport de progrès régionaux sur les énergies renouvelables, l'efficacité énergétique et l'accès à l'énergie dans la région de la CEDEAO | 2018 | http://www.ecreee.org/system/files/ecreee_report_-_regional_monitoring_framework_2016_0.pdf
Burkina Faso | Électricité | Capacité Installée (En-réseau) | Gouvernement |  | Hydro | Petite Hydro | En-réseau | 32.1 | MW |  |  |  | 2017 | Rapport | Rapport de progrès régionaux sur les énergies renouvelables, l'efficacité énergétique et l'accès à l'énergie dans la région de la CEDEAO | 2019
Burkina Faso | Électricité | Capacité Installée (En-réseau) | Non-Government |  | Hydro | Petite Hydro | En-réseau | 29 | MW |  |  |  | 2014 | Rapport | ECOWAS Renewable Energy and Energy Efficiency Status Report 2014 | 2014 | http://www.ren21.net/Portals/0/documents/activities/Regional%20Reports/ECOWAS_EN.pdf
Burkina Faso | Accès à l’Énergie | RE pour l'Accès d' Énergie (Nombre) | Non-Gouvernement |  | Bioénergie | Biogaz | Hors-réseau | 1446 | Unit(s) |  | 1446 digesteurs additionnels avaient été construits avant le 31 décembre 2014. |  | 2014 | Publication sur Internet/En ligne | Programme de Partenariat avec l'Afrique en faveur du Biogaz (ABPP) | 2014 | http://africabiogas.org/burkina-faso/
Burkina Faso | Accès à l’Énergie | Politique d'accès de l'Énergie | Gouvernement | Approved on 29-July-14 and has been promulgated. | Non-Technologie Spécifique | [5 empty] | Décret n° 2014-636 / PRES / PM / MS / MEF : finalisation des conditions des contrats de délégation de services publics, octroi, permission et soumission connexes à l'obligation de déclaration des installations dans le sous secteur de l'électricité au Burkina Faso. Acteur chargé de la mise en œuvre : MME / MEF |  | 2014 | Rapport | Rapport de Base du ECREEE pour Burkina Faso 2014 | 2014
Burkina Faso | Accès à l’Énergie | Politique d'accès de l'Énergie | Gouvernement | Approved on 29-July-14 and has been promulgated. | Non-Technologie Spécifique | [5 empty] | Décret n° 2014-635 / PRES / PM / MS / MEF : obligations, exigences et exemptions relatives au service public ; mise en œuvre de celles-ci dans le sous secteur de l'électricité au Burkina Faso. Acteur chargé de la mise en œuvre : MME / MEF |  | 2014 | Rapport | Rapport de Base du ECREEE pour Burkina Faso 2014 | 2014
Burkina Faso | Investissement, Industrie & Finance | Investissement Public/Privé | Gouvernement |  | Non-Technologie Spécifique | [5 empty] | Recrutement de producteurs indépendants d'électricité pour la construction et l'exploitation de centrales PV : construction de mini-centrale photovoltaïque. SCATEC Solar pour le site web de Zagtouli (17MWc). NAANGE Financial Company pour le site web de Patte d'Oie (5,5MWc), Kodeni et Pâ pour le site web de CANOPY (17MWc), SOLTECH pour le site web de Zano (11MWc). Le projet est en cours d'examen et l'institution ou l'organisation de mise en œuvre est : MRS. |  | 2014 | Rapport | Rapport de Base du ECREEE pour Burkina Faso 2014 | 2014
Burkina Faso | Investissement, Industrie & Finance | Investissement Public/Privé | Gouvernement |  | Non-Technologie Spécifique |  |  | 13.12 | mil FCFA |  | Extension des foyers à gaz pour la bière de mil (le dolo) prépayée : projet sélectionné dans le cadre du programme de la Facilité pour les énergies renouvelables de la CEDEAO. Le projet coûte 13 120 000 FCFA (CEREEC). Les institutions ou organisations de mise en œuvre sont : MRS ; IRSAT ; BUMIGEB ; Association des dolotières de Kadiogo. |  | 2014 | Rapport | Rapport de Base du ECREEE pour Burkina Faso 2014 | 2014
Burkina Faso | Investissement, Industrie & Finance | Investissement Public/Privé | Gouvernement |  | Non-Technologie Spécifique |  |  | 13.12 | mil FCFA |  | Énergies renouvelables dans les écoles de Ouagadougou (Biogaz) : projet sélectionné dans le cadre du programme de la Facilité pour les énergies renouvelables de la CEDEAO. Le projet coûte 13 120 000 FCFA (CEREEC). La période de mise en œuvre est … et est… .L'institution ou l'organisation de mise en œuvre est : la Municipalité de Ouagadougou, habitat A |  | 2014 | Rapport | Rapport de Base du ECREEE pour Burkina Faso 2014 | 2014
Burkina Faso | Investissement, Industrie & Finance | Investissement Public/Privé | Gouvernement |  | Non-Technologie Spécifique |  |  | 10.5 | mil FCFA |  | Améliorer le pompage solaire associé à l'irrigation dans le cadre de la culture de légumes : projet sélectionné dans le cadre du programme de la Facilité pour les énergies renouvelables de la CEDEAO. . Le projet coûte 10,5 millions de FCFA (CEREEC). Les institutions ou organisations de mise en œuvre sont : CONVENTION ÉNERGETIQUE ; LAME (Laboratoire de Matériaux et Environnement). |  | 2014 | Rapport | Rapport de Base du ECREEE pour Burkina Faso 2014 | 2014
Burkina Faso | Investissement, Industrie & Finance | Investissement Public/Privé | Gouvernement |  | Non-Technologie Spécifique | [5 empty] | Central solaire IAM GOLD : central solaire CSP raccordée au réseau de 20 MW à Essakane. |  | 2014 | Rapport | Rapport de Base du ECREEE pour Burkina Faso 2014 | 2014
Burkina Faso | Investissement, Industrie & Finance | Investissement Public/Privé | Gouvernement |  | Non-Technologie Spécifique |  |  | 8886802 | $ |  | Promotion du Jatropha : promotion du Jatropha curcas comme source durable de biocarburants au Burkina Faso. Le projet coûte 8 886 802 de dollars EU et est financé par : le PNUD, le FEM et l'État. La période de mise en œuvre s'étend de 2014 à 2017. Les institutions ou organisations de mise en œuvre sont : MME / DGE - SP CONEDD - MASA |  | 2014 | Rapport | Rapport de Base du ECREEE pour Burkina Faso 2014 | 2014
Burkina Faso | Investissement, Industrie & Finance | Investissement Public/Privé | Gouvernement |  | Non-Technologie Spécifique |  |  | 65383 | Households |  | Distribution de foyers améliorés- PASE : distribution de foyers améliorés et de foyers à gaz aux dolotières. Le projet est financé par la Banque mondiale. Il vise à fournir des foyers améliorés à 65 383 maisons, lesquels ont été distribués de 2009 à 2014. L'institution ou l'organisation de mise en œuvre est : la DGE. |  | 2014 | Rapport | Rapport de Base du ECREEE pour Burkina Faso 2014 | 2014
Burkina Faso | Investissement, Industrie & Finance | Investissement Public/Privé | Gouvernement |  | Non-Technologie Spécifique | [5 empty] | Énergie solaire à partir de l'Ambassade du Royaume de Danemark : mini-centrale d'une capacité de 17 kWp. La période de mise en œuvre est l'année 2014 et le projet a été achevé. Les institutions ou organisations de mise en œuvre sont : Sahelia SOLAR / CB Energy. |  | 2014 | Rapport | Rapport de Base du ECREEE pour Burkina Faso 2014 | 2014
Burkina Faso | Efficacité Énergétique | Politique de Efficacité Énergétique | Gouvernement |  | Non-Technologie Spécifique | [5 empty] | Plan d'action pour la conservation de l'énergie au Burkina Faso (Volet électricité) : audits énergétiques, travaux de conception, gestion de l'énergie et équilibre énergétique obligatoire ; code de la construction ; normes minimales de performance énergétique (MEPS) et étiquetage énergétique ; amélioration de l'efficacité énergétique dans le secteur public ; soutien financier pour le programme de mise en œuvre des technologies d'efficacité énergétique, d'information et de sensibilisation connexes. Le projet coûte 13, 039 milliards de FCFA. Les institutions ou organisations de mise en œuvre sont : MME / DPEE. |  | 2014 | Rapport | Rapport de Base du ECREEE pour Burkina Faso 2014 | 2014
Burkina Faso | Efficacité Énergétique | Politique de Efficacité Énergétique | Gouvernement | The implementation period is 4 February 2014 and it currently is complete. | Non-Technologie Spécifique | [5 empty] | Projet visant à élaborer un Plan d'action national pour la gestion des énergies : atelier de validation d'une composante de la carte de contrôle des énergies au Burkina Faso. Le coût du projet est financé par la Banque mondiale. L'institution/les institutions ou l'organisation/les organisations de mise en œuvre est/sont : MME / DPEE, ECONOLER. |  | 2014 | Rapport | Rapport de Base du ECREEE pour Burkina Faso 2014 | 2014
Burkina Faso | Efficacité Énergétique | Politique de Efficacité Énergétique | Gouvernement | Currently in progress with 1300 platforms made in April 2014. | Non-Technologie Spécifique | [5 empty] | L'objectif du présent programme est d'alléger les efforts des ménagères dans les villages, de créer des emplois au niveau rural et de promouvoir le développement économique des communautés rurales. La plateforme multifonctionnelle se compose d'un moteur diesel alimentant différents équipements tels que les moulins, décortiqueuses, alternateurs, chargeurs de batteries, pompes, stations de soudage, machines pour le travail du bois et permet également la distribution de l'eau et de l'électricité. 1ère étape : 441 plateformes installées dans 9 régions ; 2ème étape : stage pour 2010-2015 ; objectif : 1700 plateformes dans 13 régions dont 320 dotées de réseaux d'adduction d'eau et d'électricité ; cette étape devrait toucher 2,5 millions de Burkinabés. 25,1 milliards de FCFA ont été engagés en faveur du programme à la 2éme étape et il est financé par le PNUD, la Plateforme nationale du programme multifonctionnel (PN-PTFM) : coopération avec le Luxembourg, Fondation Bill et Melinda Gates et Burkina Faso. Institution de mise en œuvre : PN-PTFM / MEF Achèvement par les agences locales |  | 2014 | Rapport | Rapport de Base du ECREEE pour Burkina Faso 2014 | 2014
Burkina Faso | Efficacité Énergétique | Politique de Efficacité Énergétique | Gouvernement | Implementation period is 2014-2016 and it is currently running. | Non-Technologie Spécifique | [5 empty] | Renforcement et extension des réseaux d'électricité des localités électrifiés par EDF : réhabilitation et renforcement des réseaux existant par la modernisation des réseaux d'électricité dans au moins 30 localités dans un délai de 3 ans. -étendre les réseaux d'électricité dans les localités couvertes par EDF ; -examen des nouvelles infrastructures publiques et des nouveaux bâtiments publics et du partenaire de construction des bâtiments après la mise en place du réseau électrique, afin de réduire la fracture entre les mêmes voisins dans la ville et de lutter contre la fraude sur l'électricité. -promouvoir le développement d'activités génératrices de revenues en satisfaisant les besoins en énergie électrique. Un montant de 1,5 milliards de FCFA a été engagé. Institution de mise en œuvre : FDE |  | 2014 | Rapport | Rapport de Base du ECREEE pour Burkina Faso 2014 | 2014
Burkina Faso | Efficacité Énergétique | Politique de Efficacité Énergétique | Gouvernement | Implementation period is Mars 2014 - 2015 and it is currently running. | Non-Technologie Spécifique | [5 empty] | Programme spécial d'électrification des villes des communes rurales : électrification en 2015 de 87 chefs-lieux non encore électrifiés dans les communes rurales confiées à la SONABEL par l'État. L'État a engagé 52,145 milliards de FCFA en faveur du programme. Institution de mise en œuvre : MME / SONABEL |  | 2014 | Rapport | Rapport de Base du ECREEE pour Burkina Faso 2014 | 2014
Burkina Faso | Efficacité Énergétique | Politique de Efficacité Énergétique | Gouvernement | Implementation period is 31 March 2014 - April 2016 and it is currently running. | Non-Technologie Spécifique | [5 empty] | Projet TEAM 9 : Électrification de 94 communes rurales en les raccordant au réseau national interconnecté de la SONABEL. Coût total : 13 544 milliards de FCFA financé à 92,30% par la République de l'Inde et à 7,70% par l'État. Institution de mise en œuvre : MME / SONABEL |  | 2014 | Rapport | Rapport de Base du ECREEE pour Burkina Faso 2014 | 2014
Burkina Faso | Efficacité Énergétique | Politique de Efficacité Énergétique | Gouvernement | Implementation period is February 2014 -December 2014 and it is currently running. | Non-Technologie Spécifique | [5 empty] | Projet d'électrification au Sahel (Projet ELSA) : projet d'électrification de 36 localités au Sahel par les centrales PV/diesel de 60 kWp. Il est financé par la Facilité Énergie II de l'UE. Institution de mise en œuvre : MME / FDE |  | 2014 | Rapport | Rapport de Base du ECREEE pour Burkina Faso 2014 | 2014
Burkina Faso | Efficacité Énergétique | Politique de Efficacité Énergétique | Gouvernement |  | Non-Technologie Spécifique | [5 empty] | Projet d'interconnexion Nigéria-Bénin-Burkina Faso d'une capacité de 330 kV, dorsale Nord du SEEEOA : ce projet implique la construction d'une ligne de 330 kV sur 737 km depuis de la station source de 330 kV à Brining Debbi au Nigeria jusqu'à Ouagadougou. Le coût est de 509, 75 millions de dollars EU. |  | 2014 | Rapport | Rapport de Base du ECREEE pour Burkina Faso 2014 | 2014
Burkina Faso | Efficacité Énergétique | Politique de Efficacité Énergétique | Gouvernement | Planned | Non-Technologie Spécifique | [5 empty] | La mise en œuvre de ce programme est prévue pour la période allant de 2016 à 2020 avec un budget de 13 trillions. Les initiatives de ce plan sont : 1. Audit énergétique, plan d'action, gestion de l'énergie et équilibre énergétique obligatoire ; 2. Code de la construction 3. Normes de performance énergétique minimales (MEPS) et étiquetage énergétique ; 4. Améliorer l'efficacité énergétique dans le secteur public ; 5. Soutien financier pour la mise en œuvre des technologies d'efficacité énergétique ; 6. Programme d'information et de sensibilisation |  | 2016 | Rapport | Rapport de Base du ECREEE pour Burkina Faso 2014 | 2014
Burkina Faso | Électricité | Capacité Installée (Hors-réseau) | Non-Gouvernement |  | Hydro | Petite Hydro |  | 12 | MW |  | Actuellement opérationnel, une centrale hydroélectrique de 12 MW installée en 1989 sur la rivière Kompienga. |  | 2015 | Interviews/Correspondances/Courriels Personnels | La Cartographie SIG du Potentiel Hydroélectrique en Afrique de l'Ouest | 2015
Burkina Faso | Électricité | Capacité Installée (Hors-réseau) | Non-Gouvernement |  | Hydro | Petite Hydro |  | 14.4 | MW |  | Actuellement opérationnel, une centrale hydroélectrique de 14,4 MW installée en 1992 sur la rivière White Volta. |  | 2015 | Interviews/Correspondances/Courriels Personnels | La Cartographie SIG du Potentiel Hydroélectrique en Afrique de l'Ouest | 2015
Burkina Faso | Électricité | Capacité Installée (Hors-réseau) | Non-Gouvernement |  | Hydro | Petite Hydro |  | 1.68 | MW |  | Actuellement opérationnel, une centrale hydroélectrique de 1,68 MW installée en 1996 sur la rivière Leraba Oriental. |  | 2015 | Interviews/Correspondances/Courriels Personnels | La Cartographie SIG du Potentiel Hydroélectrique en Afrique de l'Ouest | 2015
Burkina Faso | Électricité | Capacité Installée (Hors-réseau) | Non-Gouvernement |  | Hydro | Petite Hydro |  |  |  |  | Petite centrale hydroélectrique actuellement en construction sur la rivière Black Volta. |  | 2015 | Interviews/Correspondances/Courriels Personnels | La Cartographie SIG du Potentiel Hydroélectrique en Afrique de l'Ouest | 2015
Burkina Faso | Électricité | Capacité Installée (Hors-réseau) | Non-Gouvernement |  | Hydro | Mini Hydro | Hors-réseau | 0.6 | MW |  | Actuellement opérationnel, une centrale hydroélectrique de 0,6 MW installée sur la rivière Leraba Oriental. |  | 2015 | Interviews/Correspondances/Courriels Personnels | La Cartographie SIG du Potentiel Hydroélectrique en Afrique de l'Ouest | 2015
Burkina Faso | Électricité | Capacité Installée (Mini-réseaux) | Gouvernement | Opérationnel | Hybride | Hybride Diesel / PV | Hors-réseau | 93 | kWp |  | 1 mini-réseau hybride diesel / PV opérationnel d'une capacité installée de 93 Kwp couvrant le village de Deou dans la région du Sahel burkinabé, donnant accès à l'électricité à 232 ménages |  | 2016 | Rapport | Mapping and Assessment of existing clean energy mini-grid experiences in West Africa, Ese Hobson and ECREEE | 2016
Burkina Faso | Électricité | Capacité Installée (Mini-réseaux) | Gouvernement | Opérationnel | Hybride | Hybride Diesel / PV | Hors-réseau | 162 | kWp |  | 1 mini-réseau hybride diesel / PV opérationnel d'une capacité installée de 162 Kwp couvrant le village de Seytenga dans la région du Sahel burkinabé, donnant accès à l'électricité à 232 ménages |  | 2017 | Rapport | Mapping and Assessment of existing clean energy mini-grid experiences in West Africa, Ese Hobson and ECREEE | 2017
Burkina Faso | Électricité | Capacité Installée (Mini-réseaux) | Gouvernement | Opérationnel | Hybride | Hybride Diesel / PV | Hors-réseau | 160 | kWp |  | 1 mini-réseau hybride diesel / PV opérationnel d'une capacité installée de 160 Kwp couvrant le village de Seba et donnant accès à l'électricité à 232 ménages |  | 2017 | Rapport | Mapping and Assessment of existing clean energy mini-grid experiences in West Africa, Ese Hobson and ECREEE | 2017
Burkina Faso | Électricité | Capacité Installée (Mini-réseaux) | Non-Gouvernement | Opérationnel | Solaire | Solaire PV | Hors-réseau | 49 | kWp |  | 7 mini-réseaux PV opérationnels d'une capacité installée de 7 Kwp couvrant les localités de Guiba et Bindé donnant accès à l'électricité à 5000 habitants |  | 2017 | Publication sur Internet/En ligne |  | 2017 | http://www.siad.asso.fr/projets/acceder-lelectricite-grace-lenergie-solaire/ https://carenews.com/fr/news/7589-electrification-rurale-au-burkina-faso-premieres-realites-a-guiba-et-binde
Burkina Faso | Électricité | Capacité Installée (Mini-réseaux) | Non-Gouvernement | Opérationnel | Solaire | Solaire PV | Hors-réseau | 20 | kWp |  | 1 mini-réseau hybride diesel / PV opérationnel d'une capacité installée de 20 Kwp couvrant le village de Digré dans la région de Ganzourgou |  | 2018 | Publication sur Internet/En ligne |  | 2018 | https://fr.allafrica.com/stories/201811140509.html?aa_source=nwsltr-energy-fr
Burkina Faso | Électricité | Capacité Installée (Mini-réseaux) | Non-Gouvernement | Opérationnel | Solaire | Solaire PV | Hors-réseau | 20 | kWp |  | 1 mini-réseau hybride diesel / PV opérationnel d'une capacité installée de 20 Kwp couvrant le village de Pinré dans la région de Ganzourgou |  | 2018 | Publication sur Internet/En ligne |  | 2018 | https://fr.allafrica.com/stories/201811140509.html?aa_source=nwsltr-energy-fr
Burkina Faso | Électricité | Capacité Installée (Mini-réseaux) | Non-Gouvernement | Opérationnel | Solaire | Solaire PV | Hors-réseau | 20 | kWp |  | 1 mini-réseau hybride diesel / PV opérationnel d'une capacité installée de 20 Kwp couvrant un village dans la région de Ganzourgou |  | 2018 | Publication sur Internet/En ligne |  | 2018 | https://fr.allafrica.com/stories/201811140509.html?aa_source=nwsltr-energy-fr
Cap-Vert | Politique Énergétique | Politique des Énergies Renouvelables | Gouvernement | In force | Non-Technologie Spécifique | [5 empty] | Document de Stratégie pour la Réduction de la Pauvreté III (DSRP) : l'institution de mise en œuvre est le MFP. |  | 2011 | Rapport | Rapport de Base du ECREEE pour Cap-Vert 2014 | 2014
Cap-Vert | Politique Énergétique | Politique des Énergies Renouvelables | Gouvernement | In force | Non-Technologie Spécifique | [5 empty] | Plan stratégique pour le secteur des énergies renouvelables : l'institution de mise en œuvre est la DGE. |  | 2011 | Rapport | Rapport de Base du ECREEE pour Cap-Vert 2014 | 2014
Cap-Vert | Politique Énergétique | Politique des Énergies Renouvelables | Gouvernement | In force | Non-Technologie Spécifique | [5 empty] | Plan Directeur des énergies renouvelables : l'institution de mise en œuvre est la DGE. |  | 2011 | Rapport | Rapport de Base du ECREEE pour Cap-Vert 2014 | 2014
Cap-Vert | Accès à l’Énergie | Politique d'accès de l'Énergie | Gouvernement | Approval date is 16 April 2010 | Non-Technologie Spécifique | [5 empty] | Résolution N° 19/2010 du Conseil des ministres : autorise ELECTRA à créer deux filiales pour le transport et la distribution de l'électricité sur Leeward Islands et Windward, sauf que dans ce dernier cas, Boa Vista Island dispose déjà de sa propre solution. |  | 2010 | Rapport | Rapport de Base du ECREEE pour Cap-Vert 2014 | 2014
Cap-Vert | Accès à l’Énergie | Politique d'accès de l'Énergie | Gouvernement | Approval date is 22 June 2010 | Non-Technologie Spécifique | [5 empty] | Décret-loi n°7/2010 : portant réglementation de l'accès aux postes transformateurs (PT) des entités privées et la maintenance connexe. |  | 2010 | Rapport | Rapport de Base du ECREEE pour Cap-Vert 2014 | 2014
Cap-Vert | Accès à l’Énergie | Politique d'accès de l'Énergie | Gouvernement | Approval date is 22 November 2010 | Non-Technologie Spécifique | [5 empty] | Décret -Loi n°52/2010 : portant réglementation de l'activité du responsable technique chargé de l'entretien des installations électriques privées (TRIESP) |  | 2010 | Rapport | Rapport de Base du ECREEE pour Cap-Vert 2014 | 2014
Cap-Vert | Accès à l’Énergie | Politique d'accès de l'Énergie | Gouvernement | Approval date is 3 January 2011 | Non-Technologie Spécifique | [5 empty] | Décret- Loi n°1/2011 : portant création des dispositions sur la promotion, l'encouragement et l'accès, l'octroi et l'exploitation inhérents à l'exercice de l'activité de production indépendante et d'autoproduction dans le cadre du système d'incitation relatif aux ensembles électriques pour la production des énergies renouvelables. |  | 2011 | Rapport | Rapport de Base du ECREEE pour Cap-Vert 2014 | 2014
Cap-Vert | Accès à l’Énergie | Politique d'accès de l'Énergie | Gouvernement | Approval date is 8 August 2011 | Non-Technologie Spécifique | [5 empty] | Résolution n° 26/2011 du Conseil des ministres : modifiant la résolution n°19/2010 du 16 avril autorisant la société ELECTRA à créer deux filiales pour transporter et distribuer l'électricité sur les îles de Leeward et Windward, sauf que dans le dernier cas, l'île du Boa Vista dispose déjà de sa propre solution. |  | 2011 | Rapport | Rapport de Base du ECREEE pour Cap-Vert 2014 | 2014
Cap-Vert | Électricité | La Production de sources d'Énergie Renouvelables (Partager) | Gouvernement |  | Non-Technologie Spécifique |  |  | 6.8 | % |  | Production d'électricité à Cabo Verde d'une capacité de 24,6 GWh. |  | 2011 | Rapport | Rapport de Base du ECREEE pour Cap-Vert 2014 | 2014
Cap-Vert | Investissement, Industrie & Finance | Investissement Public/Privé | Gouvernement |  | Non-Technologie Spécifique | [5 empty] | Parc éolien de Cabeólica : installation et exploitation de 4 parcs éoliens sur les îles de Sao Vicente, Sal, Boa Vista et Santiago avec une capacité totale de 25,5 MW. La mise en œuvre du programme a démarré en 2010 et a actuellement été achevée. Organisations assurant le financement : InfraCo Africa, et African FINNFUND Finance Corporation et financement par emprunt par la Banque européenne d'investissement et la Banque africaine de développement. Institution de mise en œuvre : Cabeólica. |  | 2010 | Rapport | Rapport de Base du ECREEE pour Cap-Vert 2014 | 2014
Cap-Vert | Investissement, Industrie & Finance | Investissement Public/Privé | Gouvernement |  | Non-Technologie Spécifique | [5 empty] | Solar Beach Park and Salt : installation et exploitation de deux centrales solaires photovoltaïques, avec une capacité totale installée de 7,5 MW, dont 5 MW à Palmarejo et 2,5 MW à Sal. La mise en œuvre du programme a démarré en 2010 et a actuellement été achevée. Organisation assurant le financement : Gouvernement de Cabo Verde par le biais d'une ligne de crédit du gouvernement du Portugal. Institution de mise en œuvre : ELECTRA. |  | 2010 | Rapport | Rapport de Base du ECREEE pour Cap-Vert 2014 | 2014
Cap-Vert | Investissement, Industrie & Finance | Investissement Public/Privé | Gouvernement |  | Non-Technologie Spécifique | [5 empty] | Parc éolien à Santo Antao : installation et exploitation du parc éolien d'une capacité de 1 kW à construire en deux étapes (installation de 2 x 250 kW à chaque phase) : la première phase est déjà en exploitation. La mise en œuvre du programme a démarré en 2011 et la phase 1 a actuellement été achevée. Organisation assurant le financement : 50% du financement fourni par le gouvernement du pays (don) ; 25,5% par des partenaires Hollandais Green Energy Services ; 24,5% par Electric Ltd. Institution de mise en œuvre : WIND ELECTRIC. |  | 2011 | Rapport | Rapport de Base du ECREEE pour Cap-Vert 2014 | 2014
Cap-Vert | Investissement, Industrie & Finance | Investissement Public/Privé | Gouvernement |  | Non-Technologie Spécifique | [5 empty] | Électrification de Valley Costs à 100% avec des énergies renouvelables : Valley Costs a été électrifié à 100% au moyen d'un micro-réseau hybride solaire et éolien. Le système de production ( une capacité totale de 65,86 kWp) de ce micro-réseau sera composé des générateurs qui constituent le groupe, d'une centrale photovoltaïque, d'un parc éolien et d'un système de stockage (batterie) : le parc éolien a une capacité de 15 kWp, se compose de trois turbines éoliennes de 5 kWp ; compte 84 panneaux d'une capacité de 240 kW ; le groupe électrogène a une puissance de 35,2 kWp/44 kVA ; le système de stockage doté de deux batteries de 48V 1 200Ah C24 ; assurer la formation des techniciens, la sensibilisation de la population sur l'efficacité énergétique. La mise en œuvre du programme a démarré en 2010 et est actuellement achevé. Organisation(s) assurant le financement : Agrupación Business Innovadora (Cluster RICAM) ; Direction générale de l'énergie du Ministère du Tourisme et de l'Industrie. |  | 2010 | Rapport | Rapport de Base du ECREEE pour Cap-Vert 2014 | 2014
Cap-Vert | Investissement, Industrie & Finance | Investissement Public/Privé | Gouvernement |  | Non-Technologie Spécifique | [5 empty] | Éclairage public solaire à Salamansa : installation de 91 poteaux d'éclairage public solaire. La mise en œuvre du programme a démarré en 2011 et a actuellement été achevé. Organisation assurant le financement : Agence espagnole de coopération internationale pour le développement (AECID) ; Direction générale de l'énergie. |  | 2011 | Rapport | Rapport de Base du ECREEE pour Cap-Vert 2014 | 2014
Cap-Vert | Accès à l’Énergie | Politique d'accès de l'Énergie | Gouvernement | Approval date is 3 February 2012 | Non-Technologie Spécifique | [5 empty] | Résolution du Conseil des ministres n°7/2012 : Plan Stratégique pour le secteur des énergies renouvelables |  | 2012 | Rapport | Rapport de Base du ECREEE pour Cap-Vert 2014 | 2014
Cap-Vert | Accès à l’Énergie | Politique d'accès de l'Énergie | Gouvernement | Approval date is 30 January 2012 | Non-Technologie Spécifique | [5 empty] | Arrêté n° 14/2011 : définissant la méthodologie de calcul, les procédures d'indexation et la réduction des tarifs à appliquer par les opérateurs du réseau national d'électricité. |  | 2012 | Rapport | Rapport de Base du ECREEE pour Cap-Vert 2014 | 2014
Cap-Vert | Accès à l’Énergie | Politique d'accès de l'Énergie | Gouvernement | Approval date is 21 May 2012 | Non-Technologie Spécifique | [5 empty] | Ordonnance n°15/2012 : déterminant les frais d'enregistrement des techniciens chargés des installations techniques des services privés, estimés à 5 000 (cinq mille) couronnes, à verser à la Direction générale de l'énergie. |  | 2012 | Rapport | Rapport de Base du ECREEE pour Cap-Vert 2014 | 2014
Cap-Vert | Électricité | La Production de sources d'Énergie Renouvelables (Partager) | Gouvernement |  | Non-Technologie Spécifique |  |  | 18.6 | % |  | Production d'électricité à Cabo Verde : 68,9GWh. |  | 2012 | Rapport | Rapport de Base du ECREEE pour Cap-Vert 2014 | 2014
Cap-Vert | Investissement, Industrie & Finance | Investissement Public/Privé | Gouvernement |  | Non-Technologie Spécifique | [5 empty] | Électrification rurale à Monte Trigo (système hybride solaire+ Diesel (sauvegarde) de 39 kW) : le projet SESAM-ER, fourniture de services énergétiques durables aux communautés rurales isolées au moyen de micro-réseaux d'énergies renouvelables à Holy Island Anthony ; il satisfait les besoins de base en électrification des communautés isolées de Tarrafal et Monte Trigo. Au départ, en installant deux micro-réseaux électriques hybrides (diesel-solaire et diesel-hydroélectricité). Après l'annulation du projet de micro hydroélectricité, l'accès à l'électricité 24 heures sur 24 à Tarrafal sera réalisé par une extension du réseau public d'ELECTRA. La mise en œuvre du programme a démarré en 2012 et est actuellement achevée. Organisation ou organisations assurant le financement : programme cofinancé par l'Union Européenne (Facilité Énergie au titre du 9ème FED) à 75% et par Hall City New Port à hauteur de 25%. Institution ou institutions de mise en œuvre : Ponta waters Black - APP / Water Porto Novo - APN. |  | 2012 | Rapport | Rapport de Base du ECREEE pour Cap-Vert 2014 | 2014
Cap-Vert | Politique Énergétique | Politique des Énergies Renouvelables | Gouvernement | In force | Non-Technologie Spécifique | [5 empty] | Politique nationale de planification du territoire : l'institution de mise en œuvre est la DGOTDU. |  | 2013 | Rapport | Rapport de Base du ECREEE pour Cap-Vert 2014 | 2014
Cap-Vert | Accès à l’Énergie | Politique d'accès de l'Énergie | Gouvernement | Approval date is 21 January 2013. | Non-Technologie Spécifique | [5 empty] | Loi n° 24 / VIII / 2013 : portant mise en place de la contribution au Fonds des services d'éclairage public (CIP) |  | 2013 | Rapport | Rapport de Base du ECREEE pour Cap-Vert 2014 | 2014
Cap-Vert | Accès à l’Énergie | Politique d'accès de l'Énergie | Gouvernement | Approval date is 29 January 2013. | Non-Technologie Spécifique | [5 empty] | Décret -loi n° 4/2013 : amendement de l'article 91 du Décret -loi° 54/99 du 30 août, amendé par le Décret -loi n°14/2006 du 20 février, portant approbation du système électrique de base. |  | 2013 | Rapport | Rapport de Base du ECREEE pour Cap-Vert 2014 | 2014
Cap-Vert | Accès à l’Énergie | Politique d'accès de l'Énergie | Gouvernement | Approval date is 21 January 2013. | Non-Technologie Spécifique | [5 empty] | Loi n°26 / VIII / 2013 : portant détermination des principes généraux et règles concernant les avantages fiscaux. |  | 2013 | Rapport | Rapport de Base du ECREEE pour Cap-Vert 2014 | 2014
Cap-Vert | Électricité | La Production de sources d'Énergie Renouvelables (Partager) | Gouvernement |  | Non-Technologie Spécifique |  |  | 20 | % |  | Production d'électricité à Cabo Verde : 78 GWh. |  | 2013 | Rapport | Rapport de Base du ECREEE pour Cap-Vert 2014 | 2014
Cap-Vert | Électricité | Capacité Installée (En-réseau) | Non-Gouvernement |  | Hydro |  | En-réseau | 0 | MW |  |  |  | 2014 | Rapport | ECOWAS Renewable Energy and Energy Efficiency Status Report 2014 | 2014 | http://www.ren21.net/Portals/0/documents/activities/Regional%20Reports/ECOWAS_EN.pdf
Cap-Vert | Électricité | Capacité Installée (En-réseau) | Non-Gouvernement |  | Hydro |  | En-réseau | 0 | MW |  |  |  | 2015 | Publication sur Internet/En ligne | ECOWREX | 2015 | http://www.ecowrex.org/mapView/index.php?lang=eng
Cap-Vert | Électricité | Capacité Installée (En-réseau) | Non-Gouvernement |  | Hydro |  | En-réseau | 0 | MW |  |  |  | 2016 | Rapport | Rapport de progrès régionaux sur les énergies renouvelables, l'efficacité énergétique et l'accès à l'énergie dans la région de la CEDEAO | 2018 | http://www.ecreee.org/system/files/ecreee_report_-_regional_monitoring_framework_2016_0.pdf
Cap-Vert | Électricité | Capacité Installée (En-réseau) | Non-Gouvernement |  | Hydro |  | En-réseau | 0 | MW |  |  |  | 2017 | Rapport | Rapport de progrès régionaux sur les énergies renouvelables, l'efficacité énergétique et l'accès à l'énergie dans la région de la CEDEAO | 2019
Cap-Vert | Électricité | Capacité Installée (En-réseau) | Non-Gouvernement |  | Bioénergie | Biomasse | En-réseau | 0 | MW |  |  |  | 2014 | Rapport | ECOWAS Renewable Energy and Energy Efficiency Status Report 2014 | 2014 | http://www.ren21.net/Portals/0/documents/activities/Regional%20Reports/ECOWAS_EN.pdf
Cap-Vert | Électricité | Capacité Installée (En-réseau) | Non-Gouvernement |  | Bioénergie | Biomasse | En-réseau | 0 | MW |  |  |  | 2015 | Publication sur Internet/En ligne | ECOWREX | 2015 | http://www.ecowrex.org/mapView/index.php?lang=eng
Cap-Vert | Électricité | Capacité Installée (En-réseau) | Non-Gouvernement |  | Bioénergie | Biomasse | En-réseau | 0 | MW |  |  |  | 2016 | Rapport | Rapport de progrès régionaux sur les énergies renouvelables, l'efficacité énergétique et l'accès à l'énergie dans la région de la CEDEAO | 2018 | http://www.ecreee.org/system/files/ecreee_report_-_regional_monitoring_framework_2016_0.pdf
Cap-Vert | Électricité | Capacité Installée (En-réseau) | Non-Gouvernement |  | Bioénergie | Biomasse | En-réseau | 0 | MW |  |  |  | 2017 | Rapport | Rapport de progrès régionaux sur les énergies renouvelables, l'efficacité énergétique et l'accès à l'énergie dans la région de la CEDEAO | 2019
Cap-Vert | Électricité | Capacité Installée (En-réseau) | Non-Gouvernement |  | Solaire |  | En-réseau | 6.4 | MW |  |  |  | 2014 | Rapport | ECOWAS Renewable Energy and Energy Efficiency Status Report 2014 | 2014 | http://www.ren21.net/Portals/0/documents/activities/Regional%20Reports/ECOWAS_EN.pdf
Cap-Vert | Électricité | Capacité Installée (En-réseau) | Non-Gouvernement |  | Éolienne |  | En-réseau | 26 | MW |  |  |  | 2014 | Rapport | ECOWAS Renewable Energy and Energy Efficiency Status Report 2014 | 2014 | http://www.ren21.net/Portals/0/documents/activities/Regional%20Reports/ECOWAS_EN.pdf
Cap-Vert | Électricité | Capacité Installée (En-réseau) | Gouvernement |  | Solaire | Solaire PV | En-réseau | 7.25 | MW |  |  |  | 2010 | Publication sur Internet/En ligne | Ministère de l'Énergie, Cabo Verde | 2010 | http://www.ecowrex.org/mapView/index.php?lang=eng
Cap-Vert | Électricité | Capacité Installée (En-réseau) | Gouvernement |  | Solaire | Solaire PV | En-réseau | 7.25 | MW |  |  |  | 2011 | Publication sur Internet/En ligne | Ministère de l'Énergie, Cabo Verde | 2010 | http://www.ecowrex.org/mapView/index.php?lang=eng
Cap-Vert | Électricité | Capacité Installée (En-réseau) | Gouvernement |  | Solaire | Solaire PV | En-réseau | 7.25 | MW |  |  |  | 2012 | Publication sur Internet/En ligne | Ministère de l'Énergie, Cabo Verde | 2010 | http://www.ecowrex.org/mapView/index.php?lang=eng
Cap-Vert | Électricité | Capacité Installée (En-réseau) | Gouvernement |  | Solaire | Solaire PV | En-réseau | 7.25 | MW |  |  |  | 2013 | Publication sur Internet/En ligne | Ministère de l'Énergie, Cabo Verde | 2010 | http://www.ecowrex.org/mapView/index.php?lang=eng
Cap-Vert | Électricité | Capacité Installée (En-réseau) | Gouvernement |  | Solaire | Solaire PV | En-réseau | 7.25 | MW |  |  |  | 2014 | Publication sur Internet/En ligne | Ministère de l'Énergie, Cabo Verde | 2010 | http://www.ecowrex.org/mapView/index.php?lang=eng
Cap-Vert | Électricité | Capacité Installée (En-réseau) | Gouvernement |  | Solaire | Solaire PV | En-réseau | 7.25 | MW |  |  |  | 2015 | Publication sur Internet/En ligne | Ministère de l'Énergie, Cabo Verde | 2010 | http://www.ecowrex.org/mapView/index.php?lang=eng
Cap-Vert | Électricité | Capacité Installée (En-réseau) | Gouvernement |  | Solaire | Solaire PV | En-réseau | 7.25 | MW |  |  |  | 2016 | Rapport | Rapport de progrès régionaux sur les énergies renouvelables, l'efficacité énergétique et l'accès à l'énergie dans la région de la CEDEAO | 2018 | http://www.ecreee.org/system/files/ecreee_report_-_regional_monitoring_framework_2016_0.pdf
Cap-Vert | Électricité | Capacité Installée (En-réseau) | Gouvernement |  | Solaire | Solaire PV | En-réseau | 7.29 | MW |  |  |  | 2017 | Rapport | Rapport de progrès régionaux sur les énergies renouvelables, l'efficacité énergétique et l'accès à l'énergie dans la région de la CEDEAO | 2019
Cap-Vert | Électricité | Capacité Installée (En-réseau) | Gouvernement |  | Éolienne |  | En-réseau | 26 | MW |  |  |  | 2012 | Publication sur Internet/En ligne | Cabeólica | 2012 | http://www.cabeolica.com/site1/wind-farms/
Cap-Vert | Électricité | Capacité Installée (En-réseau) | Gouvernement |  | Éolienne |  | En-réseau | 26 | MW |  |  |  | 2013 | Publication sur Internet/En ligne | Cabeólica | 2012 | http://www.cabeolica.com/site1/wind-farms/
Cap-Vert | Électricité | Capacité Installée (En-réseau) | Gouvernement |  | Éolienne |  | En-réseau | 26 | MW |  |  |  | 2014 | Publication sur Internet/En ligne | Cabeólica | 2012 | http://www.cabeolica.com/site1/wind-farms/
Cap-Vert | Électricité | Capacité Installée (En-réseau) | Gouvernement |  | Éolienne |  | En-réseau | 26 | MW |  |  |  | 2015 | Publication sur Internet/En ligne | Cabeólica | 2012 | http://www.cabeolica.com/site1/wind-farms/
Cap-Vert | Électricité | Capacité Installée (En-réseau) | Gouvernement |  | Éolienne |  | En-réseau | 26 | MW |  |  |  | 2016 | Rapport | Regional Progress Report on Renewable Energy, Energy Efficiency and Energy Access in ECOWAS Region | 2018 | http://www.ecreee.org/system/files/ecreee_report_-_regional_monitoring_framework_2016_0.pdf
Cap-Vert | Électricité | Capacité Installée (En-réseau) | Gouvernement |  | Éolienne |  | En-réseau | 26 | MW |  |  |  | 2017 | Rapport | Regional Progress Report on Renewable Energy, Energy Efficiency and Energy Access in ECOWAS Region | 2019
Cap-Vert | Accès à l’Énergie | Politique d'accès de l'Énergie | Gouvernement | Approval date is 10 March 2014. | Non-Technologie Spécifique | [5 empty] | Décret -loi n° 18/2014 : portant amendement du Décret -loi 1/2011 du 3 janvier, octroyant davantage de pouvoirs à l'Agence de réglementation économique. |  | 2014 | Rapport | Rapport de Base du ECREEE pour Cap-Vert 2014 | 2014
Cap-Vert | Investissement, Industrie & Finance | Investissement Public/Privé | Gouvernement |  | Non-Technologie Spécifique | [5 empty] | Projet FEM-promotion de solutions d'énergies renouvelables à petite et moyenne échelle : le projet qui sera mise en œuvre en 2014 et 2018 vise à promouvoir et encourager l'adoption de solutions de petite à moyenne échelle basées sur l'énergie renouvelable dans le pays. Les activités prévues dans le cadre du projet intègrent la mise en œuvre de projets de démonstration des énergies renouvelables d'une capacité de 2,5 MW et le renforcement du cadre statutaire et de la capacité locale du secteur. La période de mise en œuvre s'étend de 2014 à 2018 et est actuellement en préparation. Organisation(s) de financement : FEM- Diverses entités |  | 2014 | Rapport | Rapport de Base du ECREEE pour Cap-Vert 2014 | 2014
Cap-Vert | Accès à l’Énergie | Accès à l'Électricité, au plan National (en % de la population totale) | Gouvernement |  | Non-Technologie Spécifique |  |  | 80 | % |  |  |  | 2010 | Interviews/Correspondances/Courriels Personnels | Ministério da Economia e Emprego | 2016 | www.ine.cv
Cap-Vert | Accès à l’Énergie | Accès à l'Électricité, au plan National (en % de la population totale) | Gouvernement |  | Non-Technologie Spécifique |  |  | 87 | % |  |  |  | 2012 | Interviews/Correspondances/Courriels Personnels | Ministério da Economia e Emprego | 2016 | www.ine.cv
Cap-Vert | Accès à l’Énergie | Accès à l'Électricité, au plan National (en % de la population totale) | Gouvernement |  | Non-Technologie Spécifique |  |  | 87 | % |  |  |  | 2013 | Interviews/Correspondances/Courriels Personnels | Ministério da Economia e Emprego | 2016 | www.ine.cv
Cap-Vert | Accès à l’Énergie | Accès à l'Électricité, au plan National (en % de la population totale) | Gouvernement |  | Non-Technologie Spécifique |  |  | 85 | % |  |  |  | 2014 | Interviews/Correspondances/Courriels Personnels | Ministério da Economia e Emprego | 2016 | www.ine.cv
Cap-Vert | Accès à l’Énergie | Accès à l'Électricité, au plan National (en % de la population totale) | Gouvernement |  | Non-Technologie Spécifique |  |  | 86 | % |  |  |  | 2015 | Interviews/Correspondances/Courriels Personnels | Ministério da Economia e Emprego | 2016 | www.ine.cv
Cap-Vert | Accès à l’Énergie | Accès à l'Électricité, au plan National (en % de la population totale) | Gouvernement |  | Non-Technologie Spécifique |  |  | 90 | % |  |  |  | 2016 | Rapport | Rapport de progrès régionaux sur les énergies renouvelables, l'efficacité énergétique et l'accès à l'énergie dans la région de la CEDEAO | 2018 | http://www.ecreee.org/system/files/ecreee_report_-_regional_monitoring_framework_2016_0.pdf
Cap-Vert | Accès à l’Énergie | Accès à l'Électricité, au plan National (en % de la population totale) | Gouvernement |  | Non-Technologie Spécifique |  |  | 90.1 | % |  |  |  | 2017 | Rapport | Rapport de progrès régionaux sur les énergies renouvelables, l'efficacité énergétique et l'accès à l'énergie dans la région de la CEDEAO | 2019
Cap-Vert | Accès à l’Énergie | Accès à l'Électricité, au plan National (en % des ménages totale) | Gouvernement |  | Non-Technologie Spécifique |  |  | 90 | % |  |  |  | 2016 | Rapport | Rapport de progrès régionaux sur les énergies renouvelables, l'efficacité énergétique et l'accès à l'énergie dans la région de la CEDEAO | 2018 | http://www.ecreee.org/system/files/ecreee_report_-_regional_monitoring_framework_2016_0.pdf
Cap-Vert | Accès à l’Énergie | Accès à l'Électricité, au plan National (en % des ménages totale) | Gouvernement |  | Non-Technologie Spécifique |  |  | 90 | % |  |  |  | 2017 | Rapport | Rapport de progrès régionaux sur les énergies renouvelables, l'efficacité énergétique et l'accès à l'énergie dans la région de la CEDEAO | 2019
Cap-Vert | Accès à l’Énergie | Accès à l'Électricité, en milieu Urbain (en % de la population urbaine) | Gouvernement |  | Non-Technologie Spécifique |  |  | 89 | % |  |  |  | 2010 | Interviews/Correspondances/Courriels Personnels | Ministério da Economia e Emprego | 2016 | www.ine.cv
Cap-Vert | Accès à l’Énergie | Accès à l'Électricité, en milieu Rural (en % de la population Rurale) | Gouvernement |  | Non-Technologie Spécifique |  |  | 62 | % |  |  |  | 2010 | Interviews/Correspondances/Courriels Personnels | Ministério da Economia e Emprego | 2016 | www.ine.cv
Cap-Vert | Accès à l’Énergie | Accès à l'Électricité, en milieu Urbain (en % de la population urbaine) | Gouvernement |  | Non-Technologie Spécifique |  |  | 92 | % |  |  |  | 2012 | Interviews/Correspondances/Courriels Personnels | Ministério da Economia e Emprego | 2016 | www.ine.cv
Cap-Vert | Accès à l’Énergie | Accès à l'Électricité, en milieu Rural (en % de la population Rurale) | Gouvernement |  | Non-Technologie Spécifique |  |  | 78 | % |  |  |  | 2012 | Interviews/Correspondances/Courriels Personnels | Ministério da Economia e Emprego | 2016 | www.ine.cv
Cap-Vert | Accès à l’Énergie | Accès à l'Électricité, en milieu Urbain (en % de la population urbaine) | Gouvernement |  | Non-Technologie Spécifique |  |  | 91 | % |  |  |  | 2013 | Interviews/Correspondances/Courriels Personnels | Ministério da Economia e Emprego | 2016 | www.ine.cv
Cap-Vert | Accès à l’Énergie | Accès à l'Électricité, en milieu Rural (en % de la population Rurale) | Gouvernement |  | Non-Technologie Spécifique |  |  | 79 | % |  |  |  | 2013 | Interviews/Correspondances/Courriels Personnels | Ministério da Economia e Emprego | 2016 | www.ine.cv
Cap-Vert | Accès à l’Énergie | Accès à l'Électricité, en milieu Urbain (en % de la population urbaine) | Gouvernement |  | Non-Technologie Spécifique |  |  | 89 | % |  |  |  | 2014 | Interviews/Correspondances/Courriels Personnels | Ministério da Economia e Emprego | 2016 | www.ine.cv
Cap-Vert | Accès à l’Énergie | Accès à l'Électricité, en milieu Rural (en % de la population Rurale) | Gouvernement |  | Non-Technologie Spécifique |  |  | 78 | % |  |  |  | 2014 | Interviews/Correspondances/Courriels Personnels | Ministério da Economia e Emprego | 2016 | www.ine.cv
Cap-Vert | Accès à l’Énergie | Accès à l'Électricité, en milieu Urbain (en % de la population urbaine) | Gouvernement |  | Non-Technologie Spécifique |  |  | 90 | % |  |  |  | 2015 | Interviews/Correspondances/Courriels Personnels | Ministério da Economia e Emprego | 2016 | www.ine.cv
Cap-Vert | Accès à l’Énergie | Accès à l'Électricité, en milieu Rural (en % de la population Rurale) | Gouvernement |  | Non-Technologie Spécifique |  |  | 78 | % |  |  |  | 2015 | Interviews/Correspondances/Courriels Personnels | Ministério da Economia e Emprego | 2016 | www.ine.cv
Cap-Vert | Cible | Capacité de Production (En-réseau) | Non-Gouvernement |  | Non-Technologie Spécifique |  | En-réseau | 81 | GWhe |  | La contribution des sources renouvelables à la production d'électricité était de 21,1% ou 81 Gwhe. |  | 2014 | Rapport | Statut sur le Marché des Systèmes Thermiques Solaires dans 5 pays d'Afrique de l'Ouest, M. Israel Martin Fando et M. Hannes Bauer, 2015 | 2015
Cap-Vert | Efficacité Usines Thermique | Capacité de Production Totale (Sortie) | Gouvernement |  | Non-Technologie Spécifique |  |  | 342.0922 | GWh |  | Production thermique totale en Cabo Verde en 2012. |  | 2010 | Interviews/Correspondances/Courriels Personnels | Ministério da Economia e Emprego | 2016
Cap-Vert | Efficacité Usines Thermique | Capacité de Production Totale (Sortie) | Gouvernement |  | Non-Technologie Spécifique |  |  | 340.3196 | GWh |  | Production thermique totale en Cabo Verde en 2013. |  | 2011 | Interviews/Correspondances/Courriels Personnels | Ministério da Economia e Emprego | 2016
Cap-Vert | Efficacité Usines Thermique | Capacité de Production Totale (Sortie) | Gouvernement |  | Non-Technologie Spécifique |  |  | 305.5592 | GWh |  | Production thermique totale en Cabo Verde en 2014. |  | 2012 | Interviews/Correspondances/Courriels Personnels | Ministério da Economia e Emprego | 2016
Cap-Vert | Efficacité Usines Thermique | Capacité de Production Totale (Sortie) | Gouvernement |  | Non-Technologie Spécifique |  |  | 320.5511 | GWh |  | Production thermique totale en Cabo Verde en 2011. |  | 2013 | Interviews/Correspondances/Courriels Personnels | Ministério da Economia e Emprego | 2016
Cap-Vert | Efficacité Usines Thermique | Capacité de Production Totale (Sortie) | Gouvernement |  | Non-Technologie Spécifique |  |  | 338.1153 | GWh |  | Production thermique totale en Cabo Verde en 2010. |  | 2014 | Interviews/Correspondances/Courriels Personnels | Ministério da Economia e Emprego | 2016
Cap-Vert | Efficacité Énergétique | Consommation Finale d'Énergie par Habitant | Gouvernement |  | Non-Technologie Spécifique |  |  | 0.022064 | toe/capita |  |  |  | 2010 | Calculé | CEDEAO | 2016
Cap-Vert | Efficacité Énergétique | Consommation Finale d'Énergie par Habitant | Gouvernement |  | Non-Technologie Spécifique |  |  | 0.023591 | toe/capita |  |  |  | 2011 | Calculé | CEDEAO | 2016
Cap-Vert | Efficacité Énergétique | Consommation Finale d'Énergie par Habitant | Gouvernement |  | Non-Technologie Spécifique |  |  | 0.022387 | toe/capita |  |  |  | 2012 | Calculé | CEDEAO | 2016
Cap-Vert | Efficacité Énergétique | Consommation Finale d'Énergie par Habitant | Gouvernement |  | Non-Technologie Spécifique |  |  | 0.021157 | toe/capita |  |  |  | 2013 | Calculé | CEDEAO | 2016
Cap-Vert | Efficacité Énergétique | Consommation Finale d'Énergie par Habitant | Gouvernement |  | Non-Technologie Spécifique |  |  | 0.020231 | toe/capita |  |  |  | 2014 | Calculé | CEDEAO | 2016
Cap-Vert | Efficacité Énergétique | Consommation Finale d'Énergie par Habitant | Gouvernement |  | Non-Technologie Spécifique |  |  | 0.020703 | toe/capita |  |  |  | 2015 | Calculé | CEDEAO | 2016
Côte d’Ivoire | Accès à l’Énergie | Accès à l'Électricité, au plan National (en % de la population totale) | Gouvernement |  | Non-Technologie Spécifique |  |  | 61.9 | % |  |  |  | 2016 | Rapport | Rapport de progrès régionaux sur les énergies renouvelables, l'efficacité énergétique et l'accès à l'énergie dans la région de la CEDEAO | 2018 | http://www.ecreee.org/system/files/ecreee_report_-_regional_monitoring_framework_2016_0.pdf
Côte d’Ivoire | Accès à l’Énergie | Accès à l'Électricité, au plan National (en % de la population totale) | Gouvernement |  | Non-Technologie Spécifique |  |  | 62 | % |  |  |  | 2017 | Rapport | Rapport de progrès régionaux sur les énergies renouvelables, l'efficacité énergétique et l'accès à l'énergie dans la région de la CEDEAO | 2019
Côte d’Ivoire | Accès à l’Énergie | Accès à l'Électricité, au plan National (en % des ménages totale) | Gouvernement |  | Non-Technologie Spécifique |  |  | 61.9 | % |  |  |  | 2016 | Rapport | Rapport de progrès régionaux sur les énergies renouvelables, l'efficacité énergétique et l'accès à l'énergie dans la région de la CEDEAO | 2018 | http://www.ecreee.org/system/files/ecreee_report_-_regional_monitoring_framework_2016_0.pdf
Côte d’Ivoire | Accès à l’Énergie | Accès à l'Électricité, au plan National (en % des ménages totale) | Gouvernement |  | Non-Technologie Spécifique |  |  | 62 | % |  |  |  | 2017 | Rapport | Rapport de progrès régionaux sur les énergies renouvelables, l'efficacité énergétique et l'accès à l'énergie dans la région de la CEDEAO | 2019
Côte d’Ivoire | Politique Énergétique | Politique des Énergies Renouvelables | Gouvernement | Adoption and promulgation from 28 December 2011. | Non-Technologie Spécifique | [5 empty] | Loi des finances n°2011-480 : relative à la gestion du budget de l'État au titre de l'exercice 2012 et à la taxe sur la valeur ajoutée (TVA) |  | 2011 | Rapport | Rapport de Base du ECREEE pour Côte d’Ivoire 2015 | 2015
Côte d’Ivoire | Politique Énergétique | Politique des Énergies Renouvelables | Gouvernement | Adoption and promulgation from 21 December 2011. | Non-Technologie Spécifique | [5 empty] | Décret n02011-472 : portant création d'une société d'État dénommée Côte d'Ivoire Énergies, en abrégé " CI-ENERGIES ". Ce décret détermine le fonctionnement de cette société, laquelle assure principalement la maîtrise d'œuvre des travaux revenant à l'État en tant qu'autorité concédante |  | 2011 | Rapport | Rapport de Base du ECREEE pour Côte d’Ivoire 2015 | 2015
Côte d’Ivoire | Politique Énergétique | Politique des Énergies Renouvelables | Gouvernement | Adoption and promulgation from 16 November 2011. | Non-Technologie Spécifique | [5 empty] | Décret n° 2011-364 : portant organisation du Ministère des Mines, du Pétrole et de l'Énergie |  | 2011 | Rapport | Rapport de Base du ECREEE pour Côte d’Ivoire 2015 | 2015
Côte d’Ivoire | Efficacité Énergétique | Politique de Efficacité Énergétique | Gouvernement | Approved on April 2011 and has been adopted. | Non-Technologie Spécifique | [5 empty] | Projet d'étiquetage énergétique des appareils électroménagers dans les États membres de l'UEMOA. Détermination des normes d'étiquetage énergétique de certains appareils, notamment les climatiseurs, réfrigérateurs, congélateurs, postes téléviseurs, chauffe-eau solaires et lampes électriques. Institution de mise en œuvre : Direction générale de l'énergie. |  | 2011 | Rapport | Rapport de Base du ECREEE pour Côte d’Ivoire 2015 | 2015
Côte d’Ivoire | Politique Énergétique | Politique des Énergies Renouvelables | Gouvernement | Approved on November 2012 and has been adopted. | Non-Technologie Spécifique | [5 empty] | Plan d'action et Investissement dans les énergies renouvelables et maitrise de l'énergie : les plans d'actions pour le développement des énergies renouvelables et de l'efficacité énergétique apportent leur contribution à la réalisation de l'objectif fixé par le gouvernement en termes de pénétration de l'énergie moderne dans les communautés au-delà du mix-énergétique (5% -15% 2015-2020 et 20% - 2030). L'institution ou de mise en œuvre : Direction générale de l'énergie. |  | 2012 | Rapport | Rapport de Base du ECREEE pour Côte d’Ivoire 2015 | 2015
Côte d’Ivoire | Politique Énergétique | Politique des Énergies Renouvelables | Gouvernement | Approved on March 2012 and has been adopted. | Non-Technologie Spécifique | [5 empty] | Programme national de développement (PND) : politique nationale couvrant tous les secteurs et qui consiste à repenser la politique et la stratégie de développement de la Côte d'Ivoire pour en faire un pays émergent à l'horizon 2020. Période de mise en œuvre : 2012-2015 L'institution de mise en œuvre : direction générale du développement/ Ministère du plan et du développement |  | 2012 | Rapport | Rapport de Base du ECREEE pour Côte d’Ivoire 2015 | 2015
Côte d’Ivoire | Accès à l’Énergie | Politique d'accès de l'Énergie | Gouvernement | Approved on December 2012 and has been adopted. | Non-Technologie Spécifique | [5 empty] | Programme d'investissement pour l'accès aux services énergétiques en Côte d'Ivoire(PNIASE) : investissement visant à accomplir l'objectif de la lutte contre la pauvreté en particulier dans le domaine de l'énergie et de la promotion de l'accès à des services énergétiques durables, notamment l'accès à l'électricité, à la force motrice et à l'énergie moderne pour la cuisson, lesquels constituent les trois piliers de l'accès tels que reconnus dans le livre blanc de la CEDEAO. La période de mise en œuvre s'étend de 2012 à 2015. Institution(s) de mise en œuvre : Direction générale de l'énergie |  | 2012 | Rapport | Rapport de Base du ECREEE pour Côte d’Ivoire 2015 | 2015
Côte d’Ivoire | Investissement, Industrie & Finance | Investissement Public/Privé | Gouvernement |  | Non-Technologie Spécifique | [5 empty] | Projet de la China National Electric Engineering Corporation (CNEEC) : le projet se compose de la réhabilitation et la création de nouvelles zones pour des travaux de transport dans les régions Est, Nord et Ouest de la Côte d'Ivoire avec la conception, la fourniture d'équipements, la construction et la mise en service des équipements et l'électrification de 500 localités ainsi que la formation du personnel. Période de mise en œuvre : protocole d'accord signé avec la CNEEC le 27/09/2012. Durée : 36 mois à compter de la mise en place jusqu'à la finalisation de l'accord de prêt. Le projet est actuellement en cours. Financement : Eximbank Chine- État de Côte d'Ivoire Institution(s) de mise en œuvre : CI-ENERGIES |  | 2012 | Rapport | Rapport de Base du ECREEE pour Côte d’Ivoire 2015 | 2015
Côte d’Ivoire | Investissement, Industrie & Finance | Investissement Public/Privé | Gouvernement |  | Non-Technologie Spécifique |  |  | 5 | mil RMB Yuan |  | Projet de démonstration de l'éclairage par énergie solaire : le projet vise à électrifier, par des kits solaires individuels, les communautés de base, les maisons et certaines zones en Côte d'Ivoire en leur fournissant l'éclairage public. Capacité totale installée : 31,65 kilowatt peak (kWp). Période de mise en œuvre : 2012-2015. Choix de l'emplacement : FATHER et DJAMDJANKRO dans le Département de Prikro, Région de l'IFFOU. Financement : don de la République de Chine : cinq millions (5Millions) de Yuan RMB Institution(s) de mise en œuvre : CI-ENERGIES |  | 2012 | Rapport | Rapport de Base du ECREEE pour Côte d’Ivoire 2015 | 2015
Côte d’Ivoire | Efficacité Énergétique | Politique de Efficacité Énergétique | Gouvernement | Approved on November 2012 and has been adopted. | Non-Technologie Spécifique | [5 empty] | Programme national de lampes basse consommation : projet innovant consistant à distribuer 5 millions de lampes basse consommation (LBC) afin d'approvisionner un million de maisons pour réduire la consommation d'électricité de 100 MW Institution(s) de mise en œuvre : Direction générale de l'énergie |  | 2012 | Rapport | Rapport de Base du ECREEE pour Côte d’Ivoire 2015 | 2015
Côte d’Ivoire | Accès à l’Énergie | Politique d'accès de l'Énergie | Gouvernement | Approved on July 2013 and has been adopted. | Non-Technologie Spécifique | [5 empty] | Programme national d'électrification rurale (PRONER) : politique d'électrification basée sur des cibles par rapports à des critères identifiés visant à électrifier dès 2016 toutes les localités d'au moins 500 habitants et à électrifier tous les villages de Côte d'Ivoire à l'horizon 2020. Institution(s) de mise en œuvre : Direction générale de l'énergie |  | 2013 | Rapport | Rapport de Base du ECREEE pour Côte d’Ivoire 2015 | 2015
Côte d’Ivoire | Investissement, Industrie & Finance | Investissement Public/Privé | Gouvernement |  | Non-Technologie Spécifique | [5 empty] | Projet BIOVEA du groupe BIOKALA, filiale de SIFCA : le projet vise à accroître la production du parc de la Côte d'Ivoire par l'installation d'une unité de production d'électricité à base de biomasse (feuilles et tronc de palmier) d'une capacité de 40MW. Période de mise en œuvre : janvier 2013-janvier 2015. Le projet est actuellement en cours. Financement : en discussion Institution(s) de mise en œuvre : BIOKALA |  | 2013 | Rapport | Rapport de Base du ECREEE pour Côte d’Ivoire 2015 | 2015
Côte d’Ivoire | Investissement, Industrie & Finance | Investissement Public/Privé | Gouvernement |  | Non-Technologie Spécifique |  |  | 1.94 | bil FCFA |  | Programme de " promotion de l'efficacité énergétique de l'éclairage public et commercial " : le projet vise à renforcer le cadre juridique et réglementaire de l'éclairage, à éliminer les obstacles généraux à l'utilisation des lampes économes en énergie et à renforcer la capacité des acteurs clés dans la fourniture et l'utilisation de technologies d'éclairage efficientes et de qualité. Période de mise en œuvre : 2013-2014. Le projet est actuellement en cours. Financement : État de Côte d'Ivoire- FEM à hauteur de 1,94 milliards de FCFA Institution(s) de mise en œuvre : Direction générale de l'énergie. |  | 2013 | Rapport | Rapport de Base du ECREEE pour Côte d’Ivoire 2015 | 2015
Côte d’Ivoire | Investissement, Industrie & Finance | Investissement Public/Privé | Gouvernement |  | Non-Technologie Spécifique |  |  | 4740961 | $ |  | Promotion d'énergies renouvelables pour l'électrification des zones rurales décentralisées afin de parvenir à des activités génératrices de revenues : ce projet implique le système de sept (7) mini réseaux solaires. Période de mise en œuvre : septembre 2013. Le projet est actuellement en cours. Financement : FEM et l'État de Côte d'Ivoire à hauteur de 4 740 961 dollars Institution(s) de mise en œuvre : ONUDI et Direction générale de l'énergie. |  | 2013 | Rapport | Rapport de Base du ECREEE pour Côte d’Ivoire 2015 | 2015
Côte d’Ivoire | Politique Énergétique | Politique des Énergies Renouvelables | Gouvernement | Adopted and promulgation from 24 March 2014. | Non-Technologie Spécifique | [5 empty] | Loi n°2014-132 du 24 mars 2014 portant Code de l'électricité, définissant les principes généraux, l'organisation, l'exploitation et le développement du secteur de l'électricité. Elle fixe les règles de l'exercice dans le secteur de l'électricité. L'objectif de la loi a trait à ce qui suit : la garantie de l'indépendance énergétique et la sécurité de la fourniture de l'énergie électrique ; la promotion et le développement des énergies nouvelles et renouvelables ; l'accroissement de l'accès à l'énergie électrique ; la promotion de l'efficacité énergétique ; la création des conditions économiques permettant le retour sur l'investissement et la promotion des droits des consommateurs et la promotion de la concurrence ainsi que des droits des opérateurs . |  | 2014 | Rapport | Rapport de Base du ECREEE pour Côte d’Ivoire 2015 | 2015
Côte d’Ivoire | Politique Énergétique | Politique des Énergies Renouvelables | Gouvernement | Adopted and promulgation from 7 ​​May 2014. | Non-Technologie Spécifique | [5 empty] | Décret interministériel n°187/MPE/MIE : portant réglementation des procédures relatives au réseau d'électricité public. |  | 2014 | Rapport | Rapport de Base du ECREEE pour Côte d’Ivoire 2015 | 2015
Côte d’Ivoire | Électricité | Capacité Installée (En-réseau) | Non-Gouvernement |  | Solaire |  | En-réseau | 0 | MW |  |  |  | 2014 | Rapport | ECOWAS Renewable Energy and Energy Efficiency Status Report 2014 | 2014 | http://www.ren21.net/Portals/0/documents/activities/Regional%20Reports/ECOWAS_EN.pdf
Côte d’Ivoire | Électricité | Capacité Installée (En-réseau) | Gouvernement |  | Solaire |  | En-réseau | 0 | MW |  |  |  | 2015 | Publication sur Internet/En ligne | ECOWREX | 2015 | http://www.ecowrex.org/mapView/index.php?lang=eng
Côte d’Ivoire | Électricité | Capacité Installée (En-réseau) | Gouvernement |  | Solaire |  | En-réseau | 0 | MW |  |  |  | 2016 | Publication sur Internet/En ligne | ECOWREX | 2016 | http://www.ecowrex.org/mapView/index.php?lang=eng
Côte d’Ivoire | Électricité | Capacité Installée (En-réseau) | Gouvernement |  | Solaire |  | En-réseau | 0 | MW |  |  |  | 2017 | Publication sur Internet/En ligne | ECOWREX | 2017 | http://www.ecowrex.org/mapView/index.php?lang=eng
Côte d’Ivoire | Électricité | Capacité Installée (En-réseau) | Non-Gouvernement |  | Éolienne |  | En-réseau | 0 | MW |  |  |  | 2014 | Rapport | ECOWAS Renewable Energy and Energy Efficiency Status Report 2014 | 2014 | http://www.ren21.net/Portals/0/documents/activities/Regional%20Reports/ECOWAS_EN.pdf
Côte d’Ivoire | Électricité | Capacité Installée (En-réseau) | Gouvernement |  | Éolienne |  | En-réseau | 0 | MW |  |  |  | 2015 | Publication sur Internet/En ligne | ECOWREX | 2015 | http://www.ecowrex.org/mapView/index.php?lang=eng
Côte d’Ivoire | Électricité | Capacité Installée (En-réseau) | Gouvernement |  | Éolienne |  | En-réseau | 0 | MW |  |  |  | 2016 | Publication sur Internet/En ligne | ECOWREX | 2016 | http://www.ecowrex.org/mapView/index.php?lang=eng
Côte d’Ivoire | Électricité | Capacité Installée (En-réseau) | Gouvernement |  | Éolienne |  | En-réseau | 0 | MW |  |  |  | 2017 | Publication sur Internet/En ligne | ECOWREX | 2017 | http://www.ecowrex.org/mapView/index.php?lang=eng
Côte d’Ivoire | Électricité | Capacité Installée (En-réseau) | Non-Gouvernement |  | Bioénergie | Biomasse | En-réseau | 3 | MW |  |  |  | 2014 | Rapport | ECOWAS Renewable Energy and Energy Efficiency Status Report 2014 | 2014 | http://www.ren21.net/Portals/0/documents/activities/Regional%20Reports/ECOWAS_EN.pdf
Côte d’Ivoire | Électricité | Capacité Installée (En-réseau) | Gouvernement |  | Bioénergie | Biomasse | En-réseau | 0 | MW |  |  |  | 2015 | Publication sur Internet/En ligne | ECOWREX | 2015 | http://www.ecowrex.org/mapView/index.php?lang=eng
Côte d’Ivoire | Électricité | Capacité Installée (En-réseau) | Gouvernement |  | Bioénergie | Biomasse | En-réseau | 0 | MW |  |  |  | 2016 | Rapport | Rapport de progrès régionaux sur les énergies renouvelables, l'efficacité énergétique et l'accès à l'énergie dans la région de la CEDEAO | 2018 | http://www.ecreee.org/system/files/ecreee_report_-_regional_monitoring_framework_2016_0.pdf
Côte d’Ivoire | Électricité | Capacité Installée (En-réseau) | Gouvernement |  | Bioénergie | Biomasse | En-réseau | 0 | MW |  |  |  | 2017 | Rapport | Rapport de progrès régionaux sur les énergies renouvelables, l'efficacité énergétique et l'accès à l'énergie dans la région de la CEDEAO | 2019
Côte d’Ivoire | Électricité | Capacité Installée (En-réseau) | Gouvernement |  | Hydro | Petite Hydro | En-réseau | 55 | MW |  |  |  | 2014 | Publication sur Internet/En ligne | ECOWREX | 2015 | http://www.ecowrex.org/mapView/index.php?lang=eng
Côte d’Ivoire | Électricité | Capacité Installée (En-réseau) | Gouvernement |  | Hydro | Petite Hydro | En-réseau | 55 | MW |  |  |  | 2015 | Publication sur Internet/En ligne | ECOWREX | 2015 | http://www.ecowrex.org/mapView/index.php?lang=eng
Côte d’Ivoire | Électricité | Capacité Installée (En-réseau) | Gouvernement |  | Hydro | Petite Hydro | En-réseau | 55 | MW |  |  |  | 2016 | Rapport | Rapport de progrès régionaux sur les énergies renouvelables, l'efficacité énergétique et l'accès à l'énergie dans la région de la CEDEAO | 2018 | http://www.ecreee.org/system/files/ecreee_report_-_regional_monitoring_framework_2016_0.pdf
Côte d’Ivoire | Électricité | Capacité Installée (En-réseau) | Gouvernement |  | Hydro | Petite Hydro | En-réseau | 55 | MW |  |  |  | 2017 | Rapport | Rapport de progrès régionaux sur les énergies renouvelables, l'efficacité énergétique et l'accès à l'énergie dans la région de la CEDEAO | 2019
Côte d’Ivoire | Électricité | Capacité Installée (En-réseau) | Gouvernement |  | Hydro | Moyen & Grand Hydro | En-réseau | 549 | MW |  |  |  | 2015 | Publication sur Internet/En ligne | ECOWREX | 2015 | http://www.ecowrex.org/mapView/index.php?lang=eng
Côte d’Ivoire | Électricité | Capacité Installée (En-réseau) | Gouvernement |  | Hydro | Moyen & Grand Hydro | En-réseau | 549 | MW |  |  |  | 2016 | Rapport | Rapport de progrès régionaux sur les énergies renouvelables, l'efficacité énergétique et l'accès à l'énergie dans la région de la CEDEAO | 2018 | http://www.ecreee.org/system/files/ecreee_report_-_regional_monitoring_framework_2016_0.pdf
Côte d’Ivoire | Électricité | Capacité Installée (En-réseau) | Gouvernement |  | Hydro | Moyen & Grand Hydro | En-réseau | 770 | MW |  |  |  | 2017 | Rapport | Rapport de progrès régionaux sur les énergies renouvelables, l'efficacité énergétique et l'accès à l'énergie dans la région de la CEDEAO | 2019
Côte d’Ivoire | Électricité | Capacité Installée (En-réseau) | Gouvernement |  | Non-Technologie Spécifique |  | En-réseau | 1028 | MW |  |  |  | 2014 | Rapport | ECREEE Baseline Report for Côte d’Ivoire 2015 | 2015
Côte d’Ivoire | Informations Additionnelle | Tendances Notables | Gouvernement |  | Solaire |  | En-réseau | 5.25 | kWh/m2/day |  | Potentiel estimé de 5,25 kWp/m2/ jour avec une durée d'ensoleillement située entre 2000 et 2700 heures par an selon les régions. |  | 2014 | Rapport | Rapport de Base du ECREEE pour Côte d’Ivoire 2015 | 2015
Côte d’Ivoire | Informations Additionnelle | Tendances Notables | Gouvernement |  | Éolienne |  | En-réseau | 4.8 | m/s |  | Potentiel estimé des vitesses moyennes des vents inférieures à 4,8 m/s. Principalement situé dans les montagnes de l'Ouest, sur le plateau des côtes Est et Sud. |  | 2014 | Rapport | Rapport de Base du ECREEE pour Côte d’Ivoire 2015 | 2015
Côte d’Ivoire | Accès à l’Énergie | RE pour l'Accès d' Énergie (Nombre) | Gouvernement |  | Bioénergie |  | En-réseau | 12 | mil Tons/year |  | Potentiel estimé de 12 Millions de tonnes/an. |  | 2014 | Rapport | Rapport de Base du ECREEE pour Côte d’Ivoire 2015 | 2015
Côte d’Ivoire | Accès à l’Énergie | Politique d'accès de l'Énergie | Gouvernement | Approved on May 2014 and has been adopted. | Non-Technologie Spécifique | [5 empty] | Programme Électricité pour tous : à travers ce programme, le gouvernement a décidé d'offrir aux abonnés de 5 ampères, un kit comprenant le branchement, la vérification du réseau à l'intérieur des maisons, les disjoncteurs, les coffrets à l'intérieur des maisons, les ampoules économiques et tout ceci pour un abonnement que les Ivoiriens devront payer à 1000 FCFA par mois pendant 10 ans. Institution(s) de mise en œuvre : Direction générale de l'énergie |  | 2014 | Rapport | Rapport de Base du ECREEE pour Côte d’Ivoire 2015 | 2015
Côte d’Ivoire | Investissement, Industrie & Finance | Investissement Public/Privé | Gouvernement |  | Non-Technologie Spécifique |  |  | 723550 | Euros |  | Plan directeur de la production et du transport d'électricité pour 2014-2030 : l'objectif du projet est de déterminer la séquence de l'investissement optimal par la production et le transport visant à satisfaire la demande selon des modalités économiques et financières acceptables. Période de mise en œuvre : 2014-2030. Le projet est actuellement en cours. Financement : Banque mondiale pour un montant de 723 550 euros Institution(s) de mise en œuvre : CI-ENERGIES |  | 2014 | Rapport | Rapport de Base du ECREEE pour Côte d’Ivoire 2015 | 2015
Côte d’Ivoire | Politique Énergétique | Politique des Énergies Renouvelables | Gouvernement | Adopted and promulgation from 7 ​​May 2014. | Non-Technologie Spécifique | [5 empty] | Arrêté interministériel n° 325/MPE/MPMEF/MPMB : portant amendement des tarifs de l'électricité |  | 2015 | Rapport | Rapport de Base du ECREEE pour Côte d’Ivoire 2015 | 2015
Côte d’Ivoire | Politique Énergétique | Politique des Énergies Renouvelables | Gouvernement | Approved in 2015 and it is in the course of development. | Non-Technologie Spécifique | [5 empty] | Politique énergétique : politique dont les objectifs reposent sur trois principes, à savoir : 1) l'inclusion de l'objectif de développement durable intégrant la lutte contre la pauvreté, la préservation de l'environnement et des ressources naturelles ; 2) la prise en compte de l'intégration sous-régionale ; 3) la détermination des vastes orientations de la politique énergétique par regroupement et sur le long terme (2025). Institution(s) de mise en œuvre : CI-ENERGIES |  | 2015 | Rapport | Rapport de Base du ECREEE pour Côte d’Ivoire 2015 | 2015
Côte d’Ivoire | Politique Énergétique | Politique des Énergies Renouvelables | Gouvernement | Approved in 2015 and has been adopted. | Non-Technologie Spécifique | [5 empty] | Plan directeur de la production et du transport d'électricité: la production est déterminée de sorte à satisfaire les estimations de la demande pour 2030, tout en respectant les critères de fiabilité, de sécurité et de transport prédéfinis ; le plan directeur permettra également d'intégrer des sites web de production prévus tout en respectant les critères de fiabilité et de sécurité. Institution(s) de mise en œuvre : CI-ENERGIES |  | 2015 | Rapport | Rapport de Base du ECREEE pour Côte d’Ivoire 2015 | 2015
Côte d’Ivoire | Accès à l’Énergie | Politique d'accès de l'Énergie | Gouvernement | Approved in 2015 and is in the course of development. | Non-Technologie Spécifique | [5 empty] | Plan directeur de l'électrification rurale(PDF) : ayant pour objectif d'identifier et planifier de manière rationnelle, technique et économique, les séquences d'investissement dans les réseaux de distribution moyenne tension (MT) et basse tension (BT), électrification nécessaire de tous les villages de Côte d'Ivoire à l'horizon 2020. |  | 2015 | Rapport | Rapport de Base du ECREEE pour Côte d’Ivoire 2015 | 2015
Côte d’Ivoire | Investissement, Industrie & Finance | Investissement Public/Privé | Gouvernement |  | Non-Technologie Spécifique | [5 empty] | Promoteurs du processus de sélection pour l'élaboration de projets d'énergies renouvelables visant à produire de l'électricité : le programme vise à sélectionner des promoteurs privés dans le cadre d'un contrat de type BOO pour la construction de centrales à base d'énergies renouvelables (solaire, biomasse, hybride, petite hydroélectricité). Période de mise en œuvre : 2015-2030. Dossiers d'appels d'offres (DAO) pour les centrales BOO raccordées au réseau électrique interconnecté envoyés aux promoteurs présélectionnés depuis octobre 2014. Les DAO sont reçus pour la construction de la centrale à biomasse de type BOO avec un mini-réseau électrique et la fourniture de services énergétiques, l'installation et le fonctionnement de kits solaires PV. Institution(s) de mise en œuvre : Promoteurs privés |  | 2015 | Rapport | Rapport de Base du ECREEE pour Côte d’Ivoire 2015 | 2015
Côte d’Ivoire | Efficacité Énergétique | Politique de Efficacité Énergétique | Gouvernement | Approved in 2015 and is in the course of development. | Non-Technologie Spécifique | [5 empty] | Éclairage efficient : création d'un système régional des normes et étiquettes harmonisées pour les lampes à haute efficience et hors réseau. Institution(s) de mise en œuvre : Direction générale de l'énergie |  | 2015 | Rapport | Rapport de Base du ECREEE pour Côte d’Ivoire 2015 | 2015
Côte d’Ivoire | Électricité | Capacité Installée (Hors-réseau) | Non-Gouvernement |  | Hydro | Petite Hydro |  | 20 | MW |  | Actuellement opérationnel, une centrale hydroélectrique de 20 MW installée en 1959 sur la rivière Bia. |  | 2015 | Interviews/Correspondances/Courriels Personnels | La Cartographie SIG du Potentiel Hydroélectrique en Afrique de l'Ouest | 2015
Côte d’Ivoire | Électricité | Capacité Installée (Hors-réseau) | Non-Gouvernement |  | Hydro | Petite Hydro |  | 5 | MW |  | Actuellement opérationnel, petite centrale hydroélectrique de 5 MW installée sur la rivière San Pedro. |  | 2015 | Interviews/Correspondances/Courriels Personnels | La Cartographie SIG du Potentiel Hydroélectrique en Afrique de l'Ouest | 2015
Côte d’Ivoire | Électricité | Capacité Installée (Hors-réseau) | Non-Gouvernement |  | Hydro | Petite Hydro |  |  |  |  | Petite centrale hydroélectrique actuellement en construction sur la rivière Cavally. |  | 2015 | Interviews/Correspondances/Courriels Personnels | La Cartographie SIG du Potentiel Hydroélectrique en Afrique de l'Ouest | 2015
Côte d’Ivoire | Électricité | Capacité Installée (Mini-réseaux) | Non-Government | Opérationnel | Hybride | Hybride Diesel / PV |  | 84 | kWp |  | 1 mini-réseau hybride diesel / PV opérationnel d'une capacité de 84 kWc desservant le village de 4000 habitants de Zamou situé dans la communauté de la région (Zanzan). Il fournit un accès à l'électricité à 133 ménages |  | 2017 | Interviews/Correspondances/Courriels Personnels | Azimut 360 | 2017
Côte d’Ivoire | Électricité | Capacité Installée (Mini-réseaux) | Non-Government | Opérationnel | Hybride | Hybride Diesel / PV |  | 59.6 | kWp |  | 1 mini-réseau hybride diesel / PV opérationnel d'une capacité de 59,6 kWp desservant le village de Solokaye situé dans la communauté de la région (Zanzan). Il fournit un accès à l'électricité à 82 ménages |  | 2017 | Interviews/Correspondances/Courriels Personnels | Azimut 361 | 2017
Côte d’Ivoire | Électricité | Capacité Installée (Mini-réseaux) | Non-Government | Opérationnel | Hybride | Hybride Diesel / PV |  | 76.2 | kWp |  | 1 mini-réseau hybride diesel / PV opérationnel d'une capacité de 76,2 kWc desservant le village de Kkakpe situé dans la communauté de la région (Zanzan). Il fournit un accès à l'électricité à 126 ménages |  | 2017 | Interviews/Correspondances/Courriels Personnels | Azimut 362 | 2017
Côte d’Ivoire | Électricité | Capacité Installée (Mini-réseaux) | Non-Government | Opérationnel | Hybride | Hybride Diesel / PV |  | 59.6 | kWp |  | 1 mini-réseau hybride diesel / PV opérationnel d'une capacité de 59,6 kWp desservant le village de Kakpin situé dans la communauté de la région (Zanzan). Il fournit un accès à l'électricité à 84 ménages |  | 2017 | Interviews/Correspondances/Courriels Personnels | Azimut 363 | 2017
Côte d’Ivoire | Électricité | Capacité Installée (Mini-réseaux) | Non-Government | Opérationnel | Hybride | Hybride Diesel / PV |  | 50.3 | kWp |  | 1 mini-réseau hybride diesel / PV opérationnel d'une capacité de 50,3 kWp desservant le village de Gansé situé dans la communauté de la région (Zanzan). Il fournit un accès à l'électricité à 72 ménages |  | 2017 | Interviews/Correspondances/Courriels Personnels | Azimut 364 | 2017
Côte d’Ivoire | Électricité | Capacité Installée (Mini-réseaux) | Non-Government | Opérationnel | Hybride | Hybride Diesel / PV |  | 59.6 | kWp |  | 1 mini-réseau hybride diesel / PV opérationnel d'une capacité de 59,6 kWp desservant le village de Bodou situé dans la communauté de la région (Zanzan). Il fournit un accès à l'électricité à 82 ménages |  | 2017 | Interviews/Correspondances/Courriels Personnels | Azimut 365 | 2017
Côte d’Ivoire | Électricité | Capacité Installée (Mini-réseaux) | Non-Government | Opérationnel | Hybride | Hybride Diesel / PV |  | 84 | kWp |  | 1 mini-réseau hybride diesel / PV opérationnel d'une capacité de 84 kWc desservant le village de Gromandira situé dans la communauté de la région (Zanzan). Il fournit un accès à l'électricité à 143 ménages |  | 2017 | Interviews/Correspondances/Courriels Personnels | Azimut 366 | 2017
Côte d’Ivoire | Efficacité Usines Thermique | Capacité de Production Totale (Sortie) | Gouvernement |  | Non-Technologie Spécifique |  |  | 4258.3 | GWh |  | Production thermique totale en Côte d'Ivoire en 2011. |  | 2010 | Rapport | Rapport de Base du ECREEE pour Côte d’Ivoire 2015 | 2015
Côte d’Ivoire | Efficacité Usines Thermique | Capacité de Production Totale (Sortie) | Gouvernement |  | Non-Technologie Spécifique |  |  | 4254.1 | GWh |  | Production thermique totale en Côte d'Ivoire en 2010. |  | 2011 | Rapport | Rapport de Base du ECREEE pour Côte d’Ivoire 2015 | 2015
Côte d’Ivoire | Efficacité Usines Thermique | Capacité de Production Totale (Sortie) | Gouvernement |  | Non-Technologie Spécifique |  |  | 5149.8 | GWh |  | Production thermique totale en Côte d'Ivoire en 2012. |  | 2012 | Rapport | Rapport de Base du ECREEE pour Côte d’Ivoire 2015 | 2015
Côte d’Ivoire | Efficacité Usines Thermique | Capacité de Production Totale (Sortie) | Gouvernement |  | Non-Technologie Spécifique |  |  | 5964.5 | GWh |  | Production thermique totale en Côte d'Ivoire en 2013. |  | 2013 | Rapport | Rapport de Base du ECREEE pour Côte d’Ivoire 2015 | 2015
Côte d’Ivoire | Efficacité Usines Thermique | Capacité de Production Totale (Sortie) | Gouvernement |  | Non-Technologie Spécifique |  |  | 6288.2 | GWh |  | Production thermique totale en Côte d'Ivoire en 2014. |  | 2014 | Rapport | Rapport de Base du ECREEE pour Côte d’Ivoire 2015 | 2015
Côte d’Ivoire | Efficacité Usines Thermique | Approvisionnement en Énergie Totale aux Plantes d' Électricité (Contribution) | Gouvernement |  | Non-Technologie Spécifique |  |  | 13572.21 | GWh |  | L'énergie totale fournie aux centrales thermiques en Côte d'Ivoire en 2011. |  | 2010 | Rapport | Rapport de Base du ECREEE pour Côte d’Ivoire 2015 | 2015
Côte d’Ivoire | Efficacité Usines Thermique | Approvisionnement en Énergie Totale aux Plantes d' Électricité (Contribution) | Gouvernement |  | Non-Technologie Spécifique |  |  | 13223.31 | GWh |  | L'énergie totale fournie aux centrales thermiques en Côte d'Ivoire en 2010. |  | 2011 | Rapport | Rapport de Base du ECREEE pour Côte d’Ivoire 2015 | 2015
Côte d’Ivoire | Efficacité Usines Thermique | Approvisionnement en Énergie Totale aux Plantes d' Électricité (Contribution) | Gouvernement |  | Non-Technologie Spécifique |  |  | 16584.38 | GWh |  | L'énergie totale fournie aux centrales thermiques en Côte d'Ivoire en 2012. |  | 2012 | Rapport | Rapport de Base du ECREEE pour Côte d’Ivoire 2015 | 2015
Côte d’Ivoire | Efficacité Usines Thermique | Approvisionnement en Énergie Totale aux Plantes d' Électricité (Contribution) | Gouvernement |  | Non-Technologie Spécifique |  |  | 18549.85 | GWh |  | L'énergie totale fournie aux centrales thermiques en Côte d'Ivoire en 2013. |  | 2013 | Rapport | Rapport de Base du ECREEE pour Côte d’Ivoire 2015 | 2015
Côte d’Ivoire | Efficacité Énergétique | Consommation Finale d'Énergie par Habitant | Gouvernement |  | Non-Technologie Spécifique |  |  | 0.28309 | toe/capita |  |  |  | 2010 | Calculé | CEDEAO | 2016
Côte d’Ivoire | Efficacité Énergétique | Consommation Finale d'Énergie par Habitant | Gouvernement |  | Non-Technologie Spécifique |  |  | 0.30654 | toe/capita |  |  |  | 2011 | Calculé | CEDEAO | 2016
Côte d’Ivoire | Efficacité Énergétique | Consommation Finale d'Énergie par Habitant | Gouvernement |  | Non-Technologie Spécifique |  |  | 0.32811 | toe/capita |  |  |  | 2012 | Calculé | CEDEAO | 2016
Côte d’Ivoire | Efficacité Énergétique | Consommation Finale d'Énergie par Habitant | Gouvernement |  | Non-Technologie Spécifique |  |  | 0.33326 | toe/capita |  |  |  | 2013 | Calculé | CEDEAO | 2016
Gambie | Accès à l’Énergie | Accès à l'Électricité, au plan National (en % de la population totale) | Gouvernement |  | Non-Technologie Spécifique |  |  | 47 | % |  |  |  | 2016 | Rapport | Rapport de progrès régionaux sur les énergies renouvelables, l'efficacité énergétique et l'accès à l'énergie dans la région de la CEDEAO | 2018 | http://www.ecreee.org/system/files/ecreee_report_-_regional_monitoring_framework_2016_0.pdf
Gambie | Accès à l’Énergie | Accès à l'Électricité, au plan National (en % de la population totale) | Gouvernement |  | Non-Technologie Spécifique |  |  | 47 | % |  |  |  | 2017 | Rapport | Rapport de progrès régionaux sur les énergies renouvelables, l'efficacité énergétique et l'accès à l'énergie dans la région de la CEDEAO | 2019
Gambie | Accès à l’Énergie | Accès à l'Électricité, au plan National (en % des ménages totale) | Gouvernement |  | Non-Technologie Spécifique |  |  | 47 | % |  |  |  | 2016 | Rapport | Rapport de progrès régionaux sur les énergies renouvelables, l'efficacité énergétique et l'accès à l'énergie dans la région de la CEDEAO | 2018 | http://www.ecreee.org/system/files/ecreee_report_-_regional_monitoring_framework_2016_0.pdf
Gambie | Accès à l’Énergie | Accès à l'Électricité, au plan National (en % de la population totale) | Gouvernement |  | Non-Technologie Spécifique |  |  | 47 | % |  |  |  | 2017 | Rapport | Rapport de progrès régionaux sur les énergies renouvelables, l'efficacité énergétique et l'accès à l'énergie dans la région de la CEDEAO | 2019
Gambie | Informations Additionnelle | Tendances Notables | Non-Gouvernement |  | Non-Technologie Spécifique | [5 empty] | L'accès au GPL continue d'être entravé par le coût élevé en capital encouru pour acquérir les bouteilles ainsi que le coût élevé du rechargement qui se situe actuellement à D62/kg |  | 2014 | Rapport | MOE, Gambia | 2014
Gambie | Efficacité Énergétique | Politique de Efficacité Énergétique | Gouvernement | Approved on April 2011 and has been adopted. | Non-Technologie Spécifique | [5 empty] | Projet d'étiquetage énergétique des appareils électroménagers dans les états membres de l'UEMOA : création de normes pour l'étiquetage de certains appareils, notamment les climatiseurs, réfrigérateurs, congélateurs, postes téléviseurs, chauffe-eau solaires et lampes électriques. Institution(s) de mise en œuvre : Direction générale de l'énergie |  | 2011 | Rapport | Rapport de Base du ECREEE pour Gambie 2014 | 2015
Gambie | Accès à l’Énergie | Politique d'accès de l'Énergie | Gouvernement | Approved on December 2012 and has been adopted. | Non-Technologie Spécifique | [5 empty] | Programme d'investissement pour l'accès aux services énergétiques en Côte d'Ivoire(PNIASE) : investissement visant à accomplir l'objectif de la lutte contre la pauvreté en particulier dans le domaine de l'énergie et de la promotion de l'accès à des services énergétiques durables, notamment l'accès à l'électricité, à la force motrice et à l'énergie moderne pour la cuisson, lesquels constituent les trois piliers de l'accès tels que reconnus dans le livre blanc de la CEDEAO. La période de mise en œuvre s'étend de 2012 à 2015. Institution(s) de mise en œuvre : Direction générale de l'énergie |  | 2012 | Rapport | Rapport de Base du ECREEE pour Gambie 2014 | 2014
Gambie | Investissement, Industrie & Finance | Investissement Public/Privé | Gouvernement |  | Non-Technologie Spécifique | [5 empty] | Projet FEM-ONUDI pour la promotion des énergies renouvelables à des fins productives en Gambie. Création de 2 turbines éoliennes d'une capacité totale de 450 kW par le biais du projet FEM-ONUDI pour la promotion des énergies renouvelables à des fins productives en Gambie. Donateur : délégation de l'UE, ONUDI, NEA, MdE et promoteurs de projet. Période de mise en œuvre : 2012-2015 et il est en cours de mise en œuvre Institution(s) de mise en œuvre : Unité de gestion de projets au Ministère de l'Énergie (MdE) |  | 2012 | Rapport | Rapport de Base du ECREEE pour Gambie 2014 | 2014
Gambie | Investissement, Industrie & Finance | Investissement Public/Privé | Gouvernement |  | Non-Technologie Spécifique | [5 empty] | Projet FEM 4/ONUDI de mini-réseau d'énergies renouvelables pour les zones rurales. Projet de démonstration d'une capacité de près de 1,5 MW, mise à l'échelle de l'investissement, cadre juridique et réglementaire pour le sous secteur des énergies renouvelables et renforcement de capacités institutionnelles. Donateur : délégation de l'UE, ONUDI, NEA, MdE et promoteurs du projet. Période de mise en œuvre : 2012-2015 et il est en cours de mise en œuvre Institution(s) de mise en œuvre : MdE, Gestion et Coordination de projets |  | 2012 | Rapport | Rapport de Base du ECREEE pour Gambie 2014 | 2014
Gambie | Efficacité Énergétique | Politique de Efficacité Énergétique | Gouvernement | Approved on November 2012 and has been adopted. | Non-Technologie Spécifique | [5 empty] | Programme national lampes basses consommation : projet innovant consistant à distribuer 5 millions de lampes basse consommation (LBC) afin d'approvisionner un million de maisons pour réduire la consommation d'électricité de 100 MW Institution(s) de mise en œuvre : Direction générale de l'énergie |  | 2012 | Rapport | Rapport de Base du ECREEE pour Gambie 2014 | 2014
Gambie | Accès à l’Énergie | Politique d'accès de l'Énergie | Gouvernement | Approved on July 2013 and has been adopted. | Non-Technologie Spécifique | [5 empty] | Programme national d'électrification rurale (PRONER) : Politique d'électrification basée sur des cibles par rapports à des critères identifiés visant à électrifier dès 2016 toutes les localités d'au moins 500 habitants et à électrifier tous les villages de Côte d'Ivoire à l'horizon 2020. Institution(s) de mise en œuvre : Direction générale de l'énergie |  | 2013 | Rapport | Rapport de Base du ECREEE pour Gambie 2014 | 2014
Gambie | Investissement, Industrie & Finance | Investissement Public/Privé | Gouvernement |  | Non-Technologie Spécifique | [5 empty] | Projet BIOVEA du groupe BIOKALA, filiale de SIFCA : le projet vise à accroître la production du parc de la Côte d'Ivoire par l'installation d'une unité de production d'électricité à base de biomasse (feuilles et tronc de palmier) d'une capacité de 40MW. Période de mise en œuvre : janvier 2013-janvier 2015. Le projet est actuellement en cours. Financement : en discussion Institution(s) de mise en œuvre : BIOKALA |  | 2013 | Rapport | Rapport de Base du ECREEE pour Gambie 2014 | 2014
Gambie | Investissement, Industrie & Finance | Investissement Public/Privé | Gouvernement |  | Non-Technologie Spécifique |  |  | 4740961 | $ |  | Promotion des énergies renouvelables pour l'électrification des zones rurales décentralisées afin de parvenir à des activités génératrices de revenus : le projet implique le système de sept (7) mini réseaux solaires. Période de mise en œuvre : septembre 2013. Le projet est actuellement en cours. Financement : FEM et État de Côte d'Ivoire à hauteur de 4 740 961 dollars Institution(s) de mise en œuvre : ONUDI et Direction générale de l'énergie. |  | 2013 | Rapport | Rapport de Base du ECREEE pour Gambie 2014 | 2014
Gambie | Électricité | Capacité Installée (En-réseau) | Non-Government |  | Hydro | Moyen & Grand Hydro | En-réseau | 0 | MW |  |  |  | 2014 | Rapport | ECOWAS Renewable Energy and Energy Efficiency Status Report 2014 | 2014 | http://www.ren21.net/Portals/0/documents/activities/Regional%20Reports/ECOWAS_EN.pdf
Gambie | Électricité | Capacité Installée (En-réseau) | Non-Gouvernement |  | Hydro | Moyen & Grand Hydro | En-réseau | 0 | MW |  |  |  | 2015 | Publication sur Internet/En ligne | ECOWREX | 2015 | http://www.ecowrex.org/mapView/index.php?lang=eng
Gambie | Électricité | Capacité Installée (En-réseau) | Gouvernement |  | Hydro | Moyen & Grand Hydro | En-réseau | 0 | MW |  |  |  | 2016 | Rapport | Rapport de progrès régionaux sur les énergies renouvelables, l'efficacité énergétique et l'accès à l'énergie dans la région de la CEDEAO | 2018 | http://www.ecreee.org/system/files/ecreee_report_-_regional_monitoring_framework_2016_0.pdf
Gambie | Électricité | Capacité Installée (En-réseau) | Gouvernement |  | Hydro | Moyen & Grand Hydro | En-réseau | 0 | MW |  |  |  | 2017 | Rapport | Rapport de progrès régionaux sur les énergies renouvelables, l'efficacité énergétique et l'accès à l'énergie dans la région de la CEDEAO | 2019
Gambie | Électricité | Capacité Installée (En-réseau) | Non-Gouvernement |  | Hydro | Petite Hydro | En-réseau | 0 | MW |  |  |  | 2014 | Rapport | ECOWAS Renewable Energy and Energy Efficiency Status Report 2014 | 2014 | http://www.ren21.net/Portals/0/documents/activities/Regional%20Reports/ECOWAS_EN.pdf
Gambie | Électricité | Capacité Installée (En-réseau) | Gouvernement |  | Hydro | Petite Hydro | En-réseau | 0 | MW |  |  |  | 2015 | Publication sur Internet/En ligne | ECOWREX | 2015 | http://www.ecowrex.org/mapView/index.php?lang=eng
Gambie | Électricité | Capacité Installée (En-réseau) | Gouvernement |  | Hydro | Petite Hydro | En-réseau | 0 | MW |  |  |  | 2016 | Rapport | Rapport de progrès régionaux sur les énergies renouvelables, l'efficacité énergétique et l'accès à l'énergie dans la région de la CEDEAO | 2018 | http://www.ecreee.org/system/files/ecreee_report_-_regional_monitoring_framework_2016_0.pdf
Gambie | Électricité | Capacité Installée (En-réseau) | Gouvernement |  | Hydro | Petite Hydro | En-réseau | 0 | MW |  |  |  | 2017 | Rapport | Rapport de progrès régionaux sur les énergies renouvelables, l'efficacité énergétique et l'accès à l'énergie dans la région de la CEDEAO | 2019
Gambie | Électricité | Capacité Installée (En-réseau) | Non-Gouvernement |  | Solaire | Solaire PV | En-réseau | 0 | MW |  |  |  | 2014 | Rapport | ECOWAS Renewable Energy and Energy Efficiency Status Report 2014 | 2014 | http://www.ren21.net/Portals/0/documents/activities/Regional%20Reports/ECOWAS_EN.pdf
Gambie | Électricité | Capacité Installée (En-réseau) | Gouvernement |  | Solaire | Solaire PV | En-réseau | 0 | MW |  |  |  | 2015 | Publication sur Internet/En ligne | ECOWREX | 2015 | http://www.ecowrex.org/mapView/index.php?lang=eng
Gambie | Électricité | Capacité Installée (En-réseau) | Gouvernement |  | Solaire | Solaire PV | En-réseau | 0 | MW |  |  |  | 2016 | Rapport | Rapport de progrès régionaux sur les énergies renouvelables, l'efficacité énergétique et l'accès à l'énergie dans la région de la CEDEAO | 2018 | http://www.ecreee.org/system/files/ecreee_report_-_regional_monitoring_framework_2016_0.pdf
Gambie | Électricité | Capacité Installée (En-réseau) | Gouvernement |  | Solaire | Solaire PV | En-réseau | 0 | MW |  |  |  | 2017 | Rapport | Rapport de progrès régionaux sur les énergies renouvelables, l'efficacité énergétique et l'accès à l'énergie dans la région de la CEDEAO | 2019
Gambie | Électricité | Capacité Installée (En-réseau) | Non-Gouvernement |  | Bioénergie | Biomasse | En-réseau | 0 | MW |  |  |  | 2014 | Rapport | ECOWAS Renewable Energy and Energy Efficiency Status Report 2014 | 2014 | http://www.ren21.net/Portals/0/documents/activities/Regional%20Reports/ECOWAS_EN.pdf
Gambie | Électricité | Capacité Installée (En-réseau) | Gouvernement |  | Bioénergie | Biomasse | En-réseau | 0 | MW |  |  |  | 2015 | Publication sur Internet/En ligne | ECOWREX | 2015 | http://www.ecowrex.org/mapView/index.php?lang=eng
Gambie | Électricité | Capacité Installée (En-réseau) | Gouvernement |  | Bioénergie | Biomasse | En-réseau | 0 | MW |  |  |  | 2016 | Rapport | Rapport de progrès régionaux sur les énergies renouvelables, l'efficacité énergétique et l'accès à l'énergie dans la région de la CEDEAO | 2018 | http://www.ecreee.org/system/files/ecreee_report_-_regional_monitoring_framework_2016_0.pdf
Gambie | Électricité | Capacité Installée (En-réseau) | Gouvernement |  | Bioénergie | Biomasse | En-réseau | 0 | MW |  |  |  | 2017 | Rapport | Rapport de progrès régionaux sur les énergies renouvelables, l'efficacité énergétique et l'accès à l'énergie dans la région de la CEDEAO | 2019
Gambie | Électricité | Capacité Installée (En-réseau) | Non-Government |  | Wind |  | En-réseau | 1.05 | MW |  |  |  | 2014 | Rapport | ECOWAS Renewable Energy and Energy Efficiency Status Report 2014 | 2014 | http://www.ren21.net/Portals/0/documents/activities/Regional%20Reports/ECOWAS_EN.pdf
Gambie | Accès à l’Énergie | Politique d'accès de l'Énergie | Gouvernement | Approved on May 2014 and has been adopted. | Non-Technologie Spécifique | [5 empty] | Programme Électricité pour tous : à travers ce programme, le gouvernement a décidé d'offrir aux abonnés de 5 ampères, un kit comprenant le branchement, la vérification du réseau à l'intérieur des maisons, les disjoncteurs, les coffrets à l'intérieur des maisons, les ampoules économiques et tout ceci pour un abonnement que les Ivoiriens devront payer à 1000 FCFA par mois pendant 10 ans. Institution(s) de mise en œuvre : Direction générale de l'énergie |  | 2014 | Rapport | Rapport de Base du ECREEE pour Gambie 2014 | 2014
Gambie | Efficacité Énergétique | Politique de Efficacité Énergétique | Gouvernement | It has been finished. | Non-Technologie Spécifique | [5 empty] | Programme nationale d'efficacité énergétique : ce programme a été élaboré avec l'assistance de la CEDEAO principalement pour remplacer un nombre estimatif de 305 000 ampoules à incandescence de différentes puissances dans le secteur résidentiel par des lampes fluocompactes (LFC). En supposant 7 h d'illumination quotidienne, si toutes les ampoules à incandescence résidentielles sont remplacées, c'est une capacité de production de 9 MW qui est ainsi économisée. Un montant de 450 000 dollars EU a été estimé pour réaliser le programme. Donateur(s) : CEDEAO Institution(s) de mise en œuvre : MdE. |  | 2014 | Rapport | Rapport de Base du ECREEE pour Gambie 2014 | 2014
Gambie | Accès à l’Énergie | Politique d'accès de l'Énergie | Gouvernement | Approved in 2015 and is in the course of development. | Non-Technologie Spécifique | [5 empty] | Plan directeur de l'électrification rurale(PDF) : ayant pour objectif d'identifier et planifier de manière rationnelle, technique et économique, les séquences d'investissement dans les réseaux de distribution moyenne tension (MT) et basse tension (BT), électrification nécessaire de tous les villages de Côte d'Ivoire à l'horizon 2020. |  | 2015 | Rapport | Rapport de Base du ECREEE pour Gambie 2014 | 2014
Gambie | Efficacité Énergétique | Politique de Efficacité Énergétique | Gouvernement | Approved in 2015 and is in the course of development. | Non-Technologie Spécifique | [5 empty] | Éclairage efficient : création d'un système régional des normes et étiquettes harmonisées pour les lampes à haute efficience et non raccordées au réseau. Institution(s) de mise en œuvre : Direction générale de l'énergie |  | 2015 | Rapport | Rapport de Base du ECREEE pour Gambie 2014 | 2014
Ghana | Accès à l’Énergie | Accès à l'Électricité, au plan National (en % de la population totale) | Gouvernement |  | Non-Technologie Spécifique |  |  | 64.9 | % |  |  |  | 2011 | Rapport | Rapport Analytique National sur le Recensement de la Population et du Logement de 2010 | 2013 | https://tinyurl.com/hrfxwtd
Ghana | Accès à l’Énergie | Accès à l'Électricité, au plan National (en % de la population totale) | Gouvernement |  | Non-Technologie Spécifique |  |  | 70.7 | % |  |  |  | 2012 | Rapport | GLSS6 Rapport Principal | 2014 | https://tinyurl.com/jpmrk24
Ghana | Accès à l’Énergie | Accès à l'Électricité, au plan National (en % de la population totale) | Gouvernement |  | Non-Technologie Spécifique |  |  | 75 | % |  | Il y a 75 % de couverture nationale d'électricité et l'essentiel du pourcentage restant concerne les zones rurales |  | 2014 | Rapport | Rapport de Base du ECREEE pour Ghana 2015 | 2015
Ghana | Accès à l’Énergie | Accès à l'Électricité, au plan National (en % de la population totale) | Gouvernement |  | Non-Technologie Spécifique |  |  | 70.6 | % |  |  |  | 2016 | Rapport | Rapport de progrès régionaux sur les énergies renouvelables, l'efficacité énergétique et l'accès à l'énergie dans la région de la CEDEAO | 2018 | http://www.ecreee.org/system/files/ecreee_report_-_regional_monitoring_framework_2016_0.pdf
Ghana | Accès à l’Énergie | Accès à l'Électricité, au plan National (en % de la population totale) | Gouvernement |  | Non-Technologie Spécifique |  |  | 84 | % |  |  |  | 2017 | Rapport | Rapport de progrès régionaux sur les énergies renouvelables, l'efficacité énergétique et l'accès à l'énergie dans la région de la CEDEAO | 2019
Ghana | Accès à l’Énergie | Accès à l'Électricité, au plan National (en % des ménages totale) | Gouvernement |  | Non-Technologie Spécifique |  |  | 70.6 | % |  |  |  | 2016 | Rapport | Rapport de progrès régionaux sur les énergies renouvelables, l'efficacité énergétique et l'accès à l'énergie dans la région de la CEDEAO | 2018 | http://www.ecreee.org/system/files/ecreee_report_-_regional_monitoring_framework_2016_0.pdf
Ghana | Accès à l’Énergie | Accès à l'Électricité, au plan National (en % des ménages totale) | Gouvernement |  | Non-Technologie Spécifique |  |  | 81.4 | % |  |  |  | 2017 | Rapport | Rapport de progrès régionaux sur les énergies renouvelables, l'efficacité énergétique et l'accès à l'énergie dans la région de la CEDEAO | 2019
Ghana | Accès à l’Énergie | Accès à l'Électricité, en milieu Urbain (en % de la population urbaine) | Gouvernement |  | Non-Technologie Spécifique |  |  | 84.4 | % |  |  |  | 2011 | Rapport | Rapport Analytique National sur le Recensement de la Population et du Logement de 2010 | 2013 | https://tinyurl.com/hrfxwtd
Ghana | Accès à l’Énergie | Accès à l'Électricité, en milieu Rural (en % de la population Rurale) | Gouvernement |  | Non-Technologie Spécifique |  |  | 40.2 | % |  |  |  | 2011 | Rapport | Rapport Analytique National sur le Recensement de la Population et du Logement de 2010 | 2013 | https://tinyurl.com/hrfxwtd
Ghana | Accès à l’Énergie | Accès à l'Électricité, en milieu Urbain (en % de la population urbaine) | Gouvernement |  | Non-Technologie Spécifique |  |  | 88.5 | % |  |  |  | 2012 | Rapport | GLSS6 Rapport Principal | 2014 | https://tinyurl.com/jpmrk24
Ghana | Accès à l’Énergie | Accès à l'Électricité, en milieu Rural (en % de la population Rurale) | Gouvernement |  | Non-Technologie Spécifique |  |  | 48.6 | % |  |  |  | 2012 | Rapport | GLSS6 Rapport Principal | 2014 | https://tinyurl.com/jpmrk24
Ghana | Informations Additionnelle | Tendances Notables | Gouvernement |  | Non-Technologie Spécifique | [5 empty] | 6 stratégies nationales d'électrification rurale : promouvoir l'accès à l'énergie pour soutenir ces 6 stratégies indiquées pour accroître l'accès, des mécanismes de financement spécifiques ont été mis en place. Ces mécanismes et leurs rôles sont les suivants : 1. Exim Bank : la banque fournit des dons/ prêts pour financer les projets. Le gouvernement a accès à ce prêt pour payer les entrepreneurs sur le projet. 2. Taxe d'électrification rurale : il est facturé aux citadins un montant limité chaque mois parallèlement à l'électricité consommée par les ménages. Cette somme est calculée pour soutenir l'électrification rurale. |  | 2015 | Rapport | Rapport de Base du ECREEE pour Ghana 2015 | 2015
Ghana | Informations Additionnelle | Tendances Notables | Gouvernement |  | Non-Technologie Spécifique | [5 empty] | En 2009, des batteries de condensateurs automatiques ont été installées dans six institutions publiques : Château d'Osu, Parlement, Stade de sports d'Accra, Conseil des produits alimentaires et des médicaments, centre hospitalier universitaire de Korle-Bu et Ministère de la Défense. Un total de 1851 kVA a été économisé par mois. Au titre de l'année 2012, 26 autres institutions ont été sélectionnées et des batteries de condensateurs automatiques y ont été installées, et encore une fois une économie de 1875 kVA a également été réalisée chaque mois. |  | 2011 | Rapport | Rapport de Base du ECREEE pour Ghana 2015 | 2015
Ghana | Électricité | Capacité Installée (Hors-réseau) | Gouvernement |  | Hydro | Petite Hydro | Hors-réseau |  | kW | 3,117 - 12,065 | Potentiel pour une mini-ressource d'hydroélectricité dans la région de la Volta. |  | 2010 | Rapport | Département des Services Hydrologiques, Ministère des Travaux Publics et du Logement 2010 | 2010
Ghana | Électricité | Capacité Installée (Hors-réseau) | Gouvernement |  | Hydro | Petite Hydro | Hors-réseau |  | kW | 226 – 1,150 | Potentiel pour une mini-ressource d'hydroélectricité dans la région de l'Est. |  | 2010 | Rapport | Département des Services Hydrologiques, Ministère des Travaux Publics et du Logement 2010 | 2010
Ghana | Électricité | Capacité Installée (Hors-réseau) | Gouvernement |  | Hydro | Petite Hydro | Hors-réseau |  | kW | 364 - 1,900 | Potentiel pour une mini-ressource d'hydroélectricité dans la région de Brong Ahafo. |  | 2010 | Rapport | Département des Services Hydrologiques, Ministère des Travaux Publics et du Logement 2010 | 2010
Ghana | Électricité | Capacité Installée (Hors-réseau) | Gouvernement |  | Hydro | Petite Hydro | Hors-réseau |  | kW | 472 - 2,150 | Potentiel pour une mini-ressource d'hydroélectricité dans la région du Centre et de l'Ouest. |  | 2010 | Rapport | Département des Services Hydrologiques, Ministère des Travaux Publics et du Logement 2010 | 2010
Ghana | Électricité | Capacité Installée (Hors-réseau) | Gouvernement |  | Hydro | Petite Hydro | Hors-réseau | 720 | kW |  | Potentiel pour une mini-ressource d'hydroélectricité dans la région Ashanti. |  | 2010 | Rapport | Département des Services Hydrologiques, Ministère des Travaux Publics et du Logement 2010 | 2010
Ghana | Électricité | Capacité Installée (Hors-réseau) | Gouvernement |  | Hydro | Petite Hydro | Hors-réseau |  | kW | 913 - 4,420 | Potentiel pour une mini-ressource d'hydroélectricité dans la région de la Volta. |  | 2010 | Rapport | Département des Services Hydrologiques, Ministère des Travaux Publics et du Logement 2010 | 2010
Ghana | Électricité | Capacité Installée (Hors-réseau) | Gouvernement |  | Hydro | Petite Hydro | Hors-réseau |  | kW | 499 - 2,100 | Potentiel pour une mini-ressource d'hydroélectricité dans la région du Nord. |  | 2010 | Rapport | Département des Services Hydrologiques, Ministère des Travaux Publics et du Logement 2010 | 2010
Ghana | Électricité | Capacité Installée (Hors-réseau) | Gouvernement |  | Hydro | Petite Hydro | Hors-réseau |  | kW | 5,591 - 24,505 | Potentiel pour une mini-ressource d'hydroélectricité dans la région du Nord-est et de l'Ouest. |  | 2010 | Rapport | Département des Services Hydrologiques, Ministère des Travaux Publics et du Logement 2010 | 2010
Ghana | Électricité | Capacité Installée (Mini-réseaux) | Non-Gouvernement | Opérationnel | Hybride | Hybride Diesel / PV / Éolienne | Hors-réseau | 80 | kWp |  | 1 mini-réseau hybride diesel / photovoltaïque / éolien opérationnel d'une capacité de 80 kWc desservant le village de Pediatorkope situé dans le district d'Ada East, dans la région du Grand Accra, donnant accès à l'électricité à 860 personnes, 144 ménages |  | 2017 | Interviews/Correspondances/Courriels Personnels | TramaTecnoambiental | 2017
Ghana | Électricité | Capacité Installée (Mini-réseaux) | Non-Gouvernement | Opérationnel | Hybride | Hybride Diesel / PV | Hors-réseau | 87 | kWp |  | 1 mini-réseau hybride diesel / PV opérationnel d'une capacité de 87 kWc desservant le village de Kudorkope situé dans le district de Krachi East dans la région de la Volta, avec 175 raccordements |  | 2017 | Interviews/Correspondances/Courriels Personnels | TramaTecnoambiental | 2017
Ghana | Électricité | Capacité Installée (Mini-réseaux) | Non-Gouvernement | Opérationnel | Hybride | Hybride Diesel / PV | Hors-réseau | 102 | kWp |  | 1 mini-réseau hybride diesel / PV opérationnel d'une capacité de 102 kWc desservant le village d'Aglakope situé dans le district de Krachi West dans la région de la Volta, avec 124 raccordements |  | 2017 | Interviews/Correspondances/Courriels Personnels | TramaTecnoambiental | 2017
Ghana | Électricité | Capacité Installée (Mini-réseaux) | Non-Gouvernement | Opérationnel | Hybride | Hybride Diesel / PV | Hors-réseau | 60 | kWp |  | 1 mini-réseau hybride diesel / PV opérationnel d'une capacité de 60 kWp desservant le village d'Atigagome situé dans le district de Sene East, dans la région de Brong Ahafo, avec 69 raccordements |  | 2017 | Interviews/Correspondances/Courriels Personnels | TramaTecnoambiental | 2017
Ghana | Électricité | Capacité Installée (Mini-réseaux) | Non-Gouvernement | Opérationnel | Hybride | Hybride Diesel / PV | Hors-réseau | 50 | kWp |  | 1 mini-réseau hybride diesel / PV opérationnel d'une capacité de 50 kWp desservant le village Wayokope situé dans le district de Sene East, dans la région de Brong Ahafo, avec 51 raccordements |  | 2017 | Interviews/Correspondances/Courriels Personnels | TramaTecnoambiental | 2017
Ghana | Accès à l’Énergie | Politique d'accès de l'Énergie | Gouvernement | Still under implementation | Non-Technologie Spécifique | [5 empty] | Programme d'électrification autonome : c'est à ce niveau que la communauté achète des poteaux d'éclairage électrique et que le gouvernement fournit les lignes de transport et le raccordement au réseau. |  | 2009 | Rapport | Rapport de Base du ECREEE pour Ghana 2015 | 2015
Ghana | Accès à l’Énergie | Politique d'accès de l'Énergie | Gouvernement |  | Non-Technologie Spécifique | [5 empty] | ECG/NEDCo : ECG et NEDCo déclarent une zone à alimenter en électricité et en informent le MDEP et les fonds sont alors débloqués pour le projet. |  | 2011 | Rapport | Rapport de Base du ECREEE pour Ghana 2015 | 2015
Ghana | Accès à l’Énergie | Politique d'accès de l'Énergie | Gouvernement |  | Non-Technologie Spécifique | [5 empty] | Projet clés en main : il s'agit de projets de grande envergure financés par des donateurs qui pourraient couvrir plusieurs centaines de communautés. |  | 2011 | Rapport | Rapport de Base du ECREEE pour Ghana 2015 | 2015
Ghana | Efficacité Énergétique | Éclairage Économe en Énergie (Coût des lampes) | Gouvernement |  | Non-Technologie Spécifique |  |  | 33 | mil USD/yr |  | La commission d'énergie a dirigé le Programme de remplacement des lampes fluocompactes (LFC) en 2007 qui a abouti à la réduction de la charge en heure de pointe de 124 MW et à une économie de coût d'énergie de 33 000 000 dollars EU par année. |  | 2007 | Rapport | Rapport de Base du ECREEE pour Ghana 2015 | 2015
Ghana | Efficacité Énergétique | Normes et Étiquetage | Gouvernement |  | Non-Technologie Spécifique |  |  | 100 | W |  | En outre, la commission a élaboré, en collaboration avec l'Autorité de normalisation du Ghana, des normes pour l'éclairage public par LED selon lesquelles un éclairage LED de 100-watts peut remplacer l'éclairage sodium de 400-watts |  | 2007 | Rapport | Rapport de Base du ECREEE pour Ghana 2015 | 2015
Ghana | Efficacité Énergétique | Politique de Efficacité Énergétique | Gouvernement |  | Non-Technologie Spécifique | [5 empty] | Une loi a également été adoptée dans le cadre de laquelle les réfrigérateurs ayant un niveau de performance énergétique minimum peuvent être importés dans le pays. La limite maximale autorisable de consommation est de 600 kWh en une année. Grâce à ce système, l'importation de réfrigérateurs usagers a également baissé, passant de 420 000 unités en 2012 à 152 000 en 2013. |  | 2012 | Rapport | Rapport de Base du ECREEE pour Ghana 2015 | 2015
Ghana | Efficacité Énergétique | Réfrigérateurs Économes en Énergie (Nombre) | Gouvernement |  | Non-Technologie Spécifique |  |  | 4000 | Unit(s) |  | Le projet pour l'efficacité énergétique des réfrigérateurs vise à réduire graduellement le nombre des vieux réfrigérateurs inefficients et à accorder un rabais aux personnes qui achèteront des réfrigérateurs efficients. Lancé en juillet 2012, le programme a jusque-là permis de racheter 4 000 vieux réfrigérateurs inefficients. Les économies totales réalisées se chiffrent à hauteur de 2 400 000 kWh en une année. |  | 2012 | Rapport | Rapport de Base du ECREEE pour Ghana 2015 | 2015
Ghana | Efficacité Énergétique | Réfrigérateurs Économes en Énergie (Économie d’Énergie) | Gouvernement |  | Non-Technologie Spécifique |  |  | 27000 | MWh |  | Le projet pour l'efficacité énergétique des réfrigérateurs devrait remplacer à peu près 50 000 vieux réfrigérateurs inefficients par des réfrigérateurs efficients dans un délai de trois ans, permettant de réaliser une économie totale allant jusqu'à 27 000 MWh. |  | 2012 | Rapport | Rapport de Base du ECREEE pour Ghana 2015 | 2015
Ghana | Électricité | Capacité Installée (En-réseau) | Non-Gouvernement |  | Hydro | Petite Hydro | En-réseau | 0 | MW |  |  |  | 2014 | Rapport | ECOWAS Renewable Energy and Energy Efficiency Status Report 2014 | 2014 | http://www.ren21.net/Portals/0/documents/activities/Regional%20Reports/ECOWAS_EN.pdf
Ghana | Électricité | Capacité Installée (En-réseau) | Gouvernement |  | Hydro | Petite Hydro | En-réseau | 0 | MW |  |  |  | 2015 | Publication sur Internet/En ligne | ECOWREX | 2015 | http://www.ecowrex.org/mapView/index.php?lang=eng
Ghana | Électricité | Capacité Installée (En-réseau) | Gouvernement |  | Hydro | Petite Hydro | En-réseau | 0 | MW |  |  |  | 2016 | Rapport | Rapport de progrès régionaux sur les énergies renouvelables, l'efficacité énergétique et l'accès à l'énergie dans la région de la CEDEAO | 2018 | http://www.ecreee.org/system/files/ecreee_report_-_regional_monitoring_framework_2016_0.pdf
Ghana | Électricité | Capacité Installée (En-réseau) | Gouvernement |  | Hydro | Petite Hydro | En-réseau | 4 | MW |  |  |  | 2017 | Rapport | Rapport de progrès régionaux sur les énergies renouvelables, l'efficacité énergétique et l'accès à l'énergie dans la région de la CEDEAO | 2019
Ghana | Électricité | Capacité Installée (En-réseau) | Gouvernement |  | Hydro | Petite Hydro | En-réseau | 4 | MW |  |  |  | 2018 | Rapport | Rapport de progrès régionaux sur les énergies renouvelables, l'efficacité énergétique et l'accès à l'énergie dans la région de la CEDEAO | 2019
Ghana | Électricité | Capacité Installée (En-réseau) | Non-Gouvernement |  | Solaire |  | En-réseau | 1.92 | MW |  |  |  | 2014 | Rapport | ECOWAS Renewable Energy and Energy Efficiency Status Report 2014 | 2014 | http://www.ren21.net/Portals/0/documents/activities/Regional%20Reports/ECOWAS_EN.pdf
Ghana | Électricité | Capacité Installée (En-réseau) | Gouvernement |  | Solaire |  | En-réseau | 1.92 | MW |  |  |  | 2015 | Publication sur Internet/En ligne | ECOWREX | 2015 | http://www.ecowrex.org/mapView/index.php?lang=eng
Ghana | Électricité | Capacité Installée (En-réseau) | Gouvernement |  | Solaire |  | En-réseau | 21.92 | MW |  |  |  | 2016 | Rapport | Rapport de progrès régionaux sur les énergies renouvelables, l'efficacité énergétique et l'accès à l'énergie dans la région de la CEDEAO | 2018 | http://www.ecreee.org/system/files/ecreee_report_-_regional_monitoring_framework_2016_0.pdf
Ghana | Électricité | Capacité Installée (En-réseau) | Gouvernement |  | Solaire |  | En-réseau | 31 | MW |  |  |  | 2017 | Rapport | Rapport de progrès régionaux sur les énergies renouvelables, l'efficacité énergétique et l'accès à l'énergie dans la région de la CEDEAO | 2019
Ghana | Électricité | Capacité Installée (En-réseau) | Gouvernement |  | Solaire |  | En-réseau | 51 | MW |  |  |  | 2018 | Publication sur Internet/En ligne | ECOWREX | 2019 | http://www.ecowrex.org/mapView/index.php?lang=eng
Ghana | Électricité | Capacité Installée (En-réseau) | Non-Gouvernement |  | Éolienne |  | En-réseau | 0 | MW |  |  |  | 2014 | Rapport | ECOWAS Renewable Energy and Energy Efficiency Status Report 2014 | 2014 | http://www.ren21.net/Portals/0/documents/activities/Regional%20Reports/ECOWAS_EN.pdf
Ghana | Électricité | Capacité Installée (En-réseau) | Gouvernement |  | Éolienne |  | En-réseau | 0 | MW |  |  |  | 2015 | Publication sur Internet/En ligne | ECOWREX | 2015 | http://www.ecowrex.org/mapView/index.php?lang=eng
Ghana | Électricité | Capacité Installée (En-réseau) | Gouvernement |  | Éolienne |  | En-réseau | 0 | MW |  |  |  | 2016 | Rapport | Rapport de progrès régionaux sur les énergies renouvelables, l'efficacité énergétique et l'accès à l'énergie dans la région de la CEDEAO | 2018 | http://www.ecreee.org/system/files/ecreee_report_-_regional_monitoring_framework_2016_0.pdf
Ghana | Électricité | Capacité Installée (En-réseau) | Gouvernement |  | Éolienne |  | En-réseau | 0 | MW |  |  |  | 2017 | Rapport | Rapport de progrès régionaux sur les énergies renouvelables, l'efficacité énergétique et l'accès à l'énergie dans la région de la CEDEAO | 2019
Ghana | Électricité | Capacité Installée (En-réseau) | Non-Gouvernement |  | Hydro | Moyen & Grand Hydro | En-réseau | 1580 | MW |  |  |  | 2014 | Rapport | ECOWAS Renewable Energy and Energy Efficiency Status Report 2014 | 2014 | http://www.ren21.net/Portals/0/documents/activities/Regional%20Reports/ECOWAS_EN.pdf
Ghana | Électricité | Capacité Installée (En-réseau) | Gouvernement |  | Hydro | Moyen & Grand Hydro | En-réseau | 1580 | MW |  |  |  | 2015 | Publication sur Internet/En ligne | ECOWREX | 2015 | http://www.ecowrex.org/mapView/index.php?lang=eng
Ghana | Électricité | Capacité Installée (En-réseau) | Gouvernement |  | Hydro | Moyen & Grand Hydro | En-réseau | 1580 | MW |  |  |  | 2016 | Rapport | Rapport de progrès régionaux sur les énergies renouvelables, l'efficacité énergétique et l'accès à l'énergie dans la région de la CEDEAO | 2018 | http://www.ecreee.org/system/files/ecreee_report_-_regional_monitoring_framework_2016_0.pdf
Ghana | Électricité | Capacité Installée (En-réseau) | Gouvernement |  | Hydro | Moyen & Grand Hydro | En-réseau | 1580 | MW |  |  |  | 2017 | Rapport | Rapport de progrès régionaux sur les énergies renouvelables, l'efficacité énergétique et l'accès à l'énergie dans la région de la CEDEAO | 2019
Ghana | Électricité | Capacité Installée (En-réseau) | Gouvernement |  | Bioénergie | Biomasse | En-réseau | 0 | MW |  |  |  | 2015 | Publication sur Internet/En ligne | ECOWREX | 2015 | http://www.ecowrex.org/mapView/index.php?lang=eng
Ghana | Électricité | Capacité Installée (En-réseau) | Gouvernement |  | Bioénergie | Biomasse | En-réseau | 0 | MW |  |  |  | 2016 | Rapport | Rapport de progrès régionaux sur les énergies renouvelables, l'efficacité énergétique et l'accès à l'énergie dans la région de la CEDEAO | 2018 | http://www.ecreee.org/system/files/ecreee_report_-_regional_monitoring_framework_2016_0.pdf
Ghana | Électricité | Capacité Installée (En-réseau) | Gouvernement |  | Bioénergie | Biogaz | En-réseau | 0.1 | MW |  |  |  | 2017 | Rapport | Rapport de progrès régionaux sur les énergies renouvelables, l'efficacité énergétique et l'accès à l'énergie dans la région de la CEDEAO | 2019
Ghana | Accès à l’Énergie | RE pour l'Accès d' Énergie | Gouvernement |  | Non-Technologie Spécifique |  |  | 2000000 | Unit(s) |  | Le plan national vise à produire deux millions de foyers améliorés de cuisson propre sur le marché Ghanéen à l'horizon 2020. | 2020 | 2014 | Rapport | Rapport de Base du ECREEE pour Ghana 2015 | 2015
Ghana | Informations Additionnelle | Tendances Notables | Gouvernement |  | Non-Technologie Spécifique | [5 empty] | Le Ghana opère désormais dans une région où les appareils électroménagers sont normalisés et qui veille à ce que les appareils électroménagers importés ou fabriqués pour être utilisés au Ghana remplissent certaines normes minimales d'efficience. En outre, ces appareils électroménagers devraient être revêtus d'étiquettes pour permettre aux consommateurs de prendre des décisions éclairés lors de leurs achats. Actuellement, des normes d'efficience des appareils électroménagers en termes d'étiquetage sont en train d'être mises en œuvre concernant les climatiseurs sans canalisation et les lampes fluocompactes à lumière mixte |  | 2014 | Rapport | Rapport de Base du ECREEE pour Ghana 2015 | 2015
Ghana | Politique Énergétique | Politique des Énergies Renouvelables | Gouvernement | Under implementation | Non-Technologie Spécifique | [5 empty] | Mini-réseau pour l'électrification à base d'énergies renouvelables dans des communautés isolées : une cible de 20 à 50 communautés bénéficierait d'un approvisionnement de 2MW du mini-réseau d'énergies renouvelables. Institution(s) de mise en œuvre : Ministère de l'énergie et du pétrole. |  | 2015 | Rapport | Rapport de Base du ECREEE pour Ghana 2015 | 2015
Ghana | Politique Énergétique | Politique des Énergies Renouvelables | Gouvernement | Under implementation | Non-Technologie Spécifique | [5 empty] | Déploiement de systèmes solaires domestiques (SHS) dans des ménages isolés et non raccordés au réseau : une cible de 50,000 SHS bénéficierait d'un approvisionnement à l'énergie solaire, avec une capacité de 15MW. Institution(s) de mise en œuvre : Ministère de l'énergie et du pétrole. |  | 2015 | Rapport | Rapport de Base du ECREEE pour Ghana 2015 | 2015
Ghana | Politique Énergétique | Politique des Énergies Renouvelables | Gouvernement | Under implementation | Non-Technologie Spécifique | [5 empty] | Déploiement de lanternes solaires (LS) avec des fonctionnalités de charge de téléphones cellulaires et, ce, grâce à un assemblage local et à une subvention partielle : 2 millions de lanternes seraient fournies dans le cadre de ce programme, avec une puissance de 20MW. Institution(s) de mise en œuvre : Ministère de l'énergie et du pétrole. |  | 2015 | Rapport | Rapport de Base du ECREEE pour Ghana 2015 | 2015
Ghana | Politique Énergétique | Politique des Énergies Renouvelables | Gouvernement | Under implementation | Non-Technologie Spécifique | [5 empty] | Électrification solaire dans des établissements publics non raccordés au réseau (écoles, cliniques, postes avancés de sécurité) : 6,000 établissements publics, avec une capacité de 1,5 MW. Institution(s) de mise en œuvre : Ministère de l'énergie et du pétrole. |  | 2015 | Rapport | Rapport de Base du ECREEE pour Ghana 2015 | 2015
Ghana | Politique Énergétique | Politique des Énergies Renouvelables | Gouvernement | Under implementation | Non-Technologie Spécifique | [5 empty] | Systèmes d'éclairage solaire communautaires (éclairage public solaire) pour les communautés isolées : 12 000 systèmes (1,5 MW) seraient fournis par le gouvernement aux institutions. Institution(s) de mise en œuvre : Ministère de l'Énergie et du Pétrole |  | 2015 | Rapport | Rapport de Base du ECREEE pour Ghana 2015 | 2015
Ghana | Politique Énergétique | Politique des Énergies Renouvelables | Gouvernement | Under implementation | Non-Technologie Spécifique | [5 empty] | Promotion de foyers améliorés de cuisson propre pour les ménages et les institutions : 2 millions de foyers seraient fournis aux ménages et institutions. Institution(s) de mise en œuvre : Ministère de l'Énergie et du Pétrole |  | 2015 | Rapport | Rapport de Base du ECREEE pour Ghana 2015 | 2015
Ghana | Politique Énergétique | Politique des Énergies Renouvelables | Gouvernement | Under implementation | Non-Technologie Spécifique | [5 empty] | Projet pilote de pompes à eau éoliennes et solaires, de sécheuses de récoltes fonctionnant au biogaz et à l'énergie solaire pour soutenir les PME dans le secteur agricole : une cible de 100 systèmes serait fournie pour soutenir les PME dans le secteur agricole. Institution(s) de mise en œuvre : Ministère de l'Énergie et du Pétrole |  | 2015 | Rapport | Rapport de Base du ECREEE pour Ghana 2015 | 2015
Ghana | Accès à l’Énergie | RE pour l'Accès d' Énergie (Nombre) | Gouvernement |  | Bioénergie |  | Hors-réseau | 49 | Unit(s) |  | Jusqu'en 2014, quarante-neuf systèmes de biogaz institutionnels ont été installés. Leurs capacités varient entre 20 et 450 m3. |  | 2014 | Rapport | Rapport de Base du ECREEE pour Ghana 2015 | 2015
Ghana | Électricité | Production d’Électricité | Gouvernement |  | Hydro | Grand Hydro |  | 6726.692 | GWh |  | Production d'énergie totale chez Akosombo GS en 2013. |  | 2013 | Rapport | VRA Cinquante Troisième Rapport Annuel & Comptes 2014 | 2014 | http://tinyurl.com/h9n5ukb
Ghana | Électricité | Production d’Électricité | Gouvernement |  | Hydro | Grand Hydro |  | 1144.452 | GWh |  | Production d'énergie totale chez Kpong GS en 2013. |  | 2013 | Rapport | VRA Cinquante Troisième Rapport Annuel & Comptes 2014 | 2014 | http://tinyurl.com/h9n5ukb
Ghana | Électricité | Production d’Électricité | Gouvernement |  | Hydro | Grand Hydro |  | 361.63 | GWh |  | Production d'énergie totale à Bui Power Station en 2013. |  | 2013 | Rapport | VRA Cinquante Troisième Rapport Annuel & Comptes 2014 | 2014 | http://tinyurl.com/h9n5ukb
Ghana | Électricité | Production d’Électricité | Gouvernement |  | Hydro | Grand Hydro |  | 6508.606 | GWh |  | Production d'énergie totale chez Kpong GS en 2014. |  | 2014 | Rapport | VRA Cinquante Troisième Rapport Annuel & Comptes 2014 | 2014 | http://tinyurl.com/h9n5ukb
Ghana | Électricité | Production d’Électricité | Gouvernement |  | Hydro | Grand Hydro |  | 1147.645 | GWh |  | Production d'énergie totale chez Kpong GS en 2014. |  | 2014 | Rapport | VRA Cinquante Troisième Rapport Annuel & Comptes 2014 | 2014 | http://tinyurl.com/h9n5ukb
Ghana | Électricité | Production d’Électricité | Gouvernement |  | Hydro | Grand Hydro |  | 730.367 | GWh |  | Production énergétique totale à Bui Power Station en 2014. |  | 2014 | Rapport | VRA Cinquante Troisième Rapport Annuel & Comptes 2014 | 2014 | http://tinyurl.com/h9n5ukb
Ghana | Efficacité Usines Thermique | Capacité de Génération (Sortie) | Gouvernement |  | Non-Technologie Spécifique |  |  | 1782.973 | GWh |  | Production thermique totale à Takoradi 1 Thermal GS en 2013. |  | 2013 | Rapport | VRA Cinquante Troisième Rapport Annuel & Comptes 2014 | 2014 | http://tinyurl.com/zuxs97f
Ghana | Efficacité Usines Thermique | Capacité de Génération (Sortie) | Gouvernement |  | Non-Technologie Spécifique |  |  | 102.428 | GWh |  | Production thermique totale chez Takoradi 3 Thermal GS en 2013. |  | 2013 | Rapport | VRA Cinquante Troisième Rapport Annuel & Comptes 2014 | 2014 | http://tinyurl.com/zuxs97f
Ghana | Efficacité Usines Thermique | Capacité de Génération (Sortie) | Gouvernement |  | Non-Technologie Spécifique |  |  | 1031.96 | GWh |  | Production thermique totale chez Takoradi (2) Thermal GS (TICO) en 2013. |  | 2013 | Rapport | VRA Cinquante Troisième Rapport Annuel & Comptes 2014 | 2014 | http://tinyurl.com/zuxs97f
Ghana | Efficacité Usines Thermique | Capacité de Génération (Sortie) | Gouvernement |  | Non-Technologie Spécifique |  |  | 0 | GWh |  | Production thermique totale dans la centrale électrique de Mines Reserve en 2013. |  | 2013 | Rapport | VRA Cinquante Troisième Rapport Annuel & Comptes 2014 | 2014 | http://tinyurl.com/zuxs97f
Ghana | Efficacité Usines Thermique | Capacité de Génération (Sortie) | Gouvernement |  | Non-Technologie Spécifique |  |  | 475.02 | GWh |  | Génération thermique totale dans la centrale thermique Tema Thermal 1 en 2013. |  | 2013 | Rapport | VRA Cinquante Troisième Rapport Annuel & Comptes 2014 | 2014 | http://tinyurl.com/zuxs97f
Ghana | Efficacité Usines Thermique | Capacité de Génération (Sortie) | Gouvernement |  | Non-Technologie Spécifique |  |  | 94.295 | GWh |  | Production thermique totale dans la centrale thermique Tema Thermal 2 en 2013. |  | 2013 | Rapport | VRA Cinquante Troisième Rapport Annuel & Comptes 2014 | 2014 | http://tinyurl.com/zuxs97f
Ghana | Efficacité Usines Thermique | Capacité de Génération (Sortie) | Gouvernement |  | Non-Technologie Spécifique |  |  | 454.345 | GWh |  | Production thermique totale dans la centrale électrique CENIT et IPP en 2013. |  | 2013 | Rapport | VRA Cinquante Troisième Rapport Annuel & Comptes 2014 | 2014 | http://tinyurl.com/zuxs97f
Ghana | Efficacité Usines Thermique | Capacité de Génération (Sortie) | Gouvernement |  | Non-Technologie Spécifique |  |  | 693.505 | GWh |  | Production thermique totale à Sunon-Asogli Power Station et IPP en 2013. |  | 2013 | Rapport | VRA Cinquante Troisième Rapport Annuel & Comptes 2014 | 2014 | http://tinyurl.com/zuxs97f
Ghana | Efficacité Usines Thermique | Capacité de Production Totale (Sortie) | Gouvernement |  | Non-Technologie Spécifique |  |  | 4634.526 | GWh |  | Production totale de centrales thermiques au Ghana en 2014. |  | 2013 | Rapport | VRA Cinquante Troisième Rapport Annuel & Comptes 2014 | 2014 | http://tinyurl.com/zuxs97f
Ghana | Efficacité Usines Thermique | Capacité de Génération (Sortie) | Gouvernement |  | Non-Technologie Spécifique |  |  | 890.195 | GWh |  | Production thermique totale à Takoradi 1 Thermal GS en 2014. |  | 2014 | Rapport | VRA Cinquante Troisième Rapport Annuel & Comptes 2014 | 2014 | http://tinyurl.com/zuxs97f
Ghana | Efficacité Usines Thermique | Capacité de Génération (Sortie) | Gouvernement |  | Non-Technologie Spécifique |  |  | 87.284 | GWh |  | Génération totale de thremal à Takoradi 3 Thermal GS en 2014. |  | 2014 | Rapport | VRA Cinquante Troisième Rapport Annuel & Comptes 2014 | 2014 | http://tinyurl.com/zuxs97f
Ghana | Efficacité Usines Thermique | Capacité de Génération (Sortie) | Gouvernement |  | Non-Technologie Spécifique |  |  | 711.89 | GWh |  | Production thermique totale à Takoradi (2) Thermal GS (TICO) en 2014. |  | 2014 | Rapport | VRA Cinquante Troisième Rapport Annuel & Comptes 2014 | 2014 | http://tinyurl.com/zuxs97f
Ghana | Efficacité Usines Thermique | Capacité de Génération (Sortie) | Gouvernement |  | Non-Technologie Spécifique |  |  | 194.887 | GWh |  | Production thermique totale dans la centrale de réserve de Mines en 2014. |  | 2014 | Rapport | VRA Cinquante Troisième Rapport Annuel & Comptes 2014 | 2014 | http://tinyurl.com/zuxs97f
Ghana | Efficacité Usines Thermique | Capacité de Génération (Sortie) | Gouvernement |  | Non-Technologie Spécifique |  |  | 697.11 | GWh |  | Production thermique totale à Tema Thermal 1 Power Station en 2014. |  | 2014 | Rapport | VRA Cinquante Troisième Rapport Annuel & Comptes 2014 | 2014 | http://tinyurl.com/zuxs97f
Ghana | Efficacité Usines Thermique | Capacité de Génération (Sortie) | Gouvernement |  | Non-Technologie Spécifique |  |  | 222.952 | GWh |  | Génération totale de la centrale thermique Tema Thermal 2 en 2014. |  | 2014 | Rapport | VRA Cinquante Troisième Rapport Annuel & Comptes 2014 | 2014 | http://tinyurl.com/zuxs97f
Ghana | Efficacité Usines Thermique | Capacité de Génération (Sortie) | Gouvernement |  | Non-Technologie Spécifique |  |  | 512.839 | GWh |  | Production thermique totale dans la centrale électrique CENIT et IPP en 2014. |  | 2014 | Rapport | VRA Cinquante Troisième Rapport Annuel & Comptes 2014 | 2014 | http://tinyurl.com/zuxs97f
Ghana | Efficacité Usines Thermique | Capacité de Génération (Sortie) | Gouvernement |  | Non-Technologie Spécifique |  |  | 1254.604 | GWh |  | Production thermique totale à Sunon-Asogli Power Station et IPP en 2014. |  | 2014 | Rapport | VRA Cinquante Troisième Rapport Annuel & Comptes 2014 | 2014 | http://tinyurl.com/zuxs97f
Ghana | Efficacité Usines Thermique | Capacité de Production Totale (Sortie) | Gouvernement |  | Non-Technologie Spécifique |  |  | 4571.761 | GWh |  | Production totale de centrales thermiques au Ghana en 2014. |  | 2014 | Rapport | VRA Cinquante Troisième Rapport Annuel & Comptes 2014 | 2014 | http://tinyurl.com/zuxs97f
Ghana | Efficacité Usines Thermique | Approvisionnement en Énergie Totale aux Plantes d' Électricité (Contribution) | Gouvernement |  | Non-Technologie Spécifique |  |  | 13918.784 | GWh |  | L'énergie totale fournie aux centrales thermiques au Ghana en 2014. |  | 2014 | Rapport | VRA Cinquante Troisième Rapport Annuel & Comptes 2014 | 2014 | http://tinyurl.com/zuxs97f
Ghana | Efficacité Énergétique | Consommation Finale d'Énergie par Habitant | Gouvernement |  | Non-Technologie Spécifique |  |  | 0.23317 | toe/capita |  |  |  | 2010 | Calculé | CEDEAO | 2016
Ghana | Efficacité Énergétique | Consommation Finale d'Énergie par Habitant | Gouvernement |  | Non-Technologie Spécifique |  |  | 0.24839 | toe/capita |  |  |  | 2011 | Calculé | CEDEAO | 2016
Ghana | Efficacité Énergétique | Consommation Finale d'Énergie par Habitant | Gouvernement |  | Non-Technologie Spécifique |  |  | 0.25668 | toe/capita |  |  |  | 2012 | Calculé | CEDEAO | 2016
Ghana | Efficacité Énergétique | Consommation Finale d'Énergie par Habitant | Gouvernement |  | Non-Technologie Spécifique |  |  | 0.2633 | toe/capita |  |  |  | 2013 | Calculé | CEDEAO | 2016
Ghana | Efficacité Énergétique | Consommation Finale d'Énergie par Habitant | Gouvernement |  | Non-Technologie Spécifique |  |  | 0.26194 | toe/capita |  |  |  | 2014 | Calculé | CEDEAO | 2016
Guinée | Accès à l’Énergie | Accès à l'Électricité, au plan National (en % de la population totale) | Gouvernement |  | Non-Technologie Spécifique |  |  | 17 | % |  |  |  | 2016 | Rapport | Rapport de progrès régionaux sur les énergies renouvelables, l'efficacité énergétique et l'accès à l'énergie dans la région de la CEDEAO | 2018 | http://www.ecreee.org/system/files/ecreee_report_-_regional_monitoring_framework_2016_0.pdf
Guinée | Accès à l’Énergie | Accès à l'Électricité, au plan National (en % de la population totale) | Gouvernement |  | Non-Technologie Spécifique |  |  | 29 | % |  |  |  | 2017 | Rapport | Rapport de progrès régionaux sur les énergies renouvelables, l'efficacité énergétique et l'accès à l'énergie dans la région de la CEDEAO | 2019
Guinée | Accès à l’Énergie | Accès à l'Électricité, au plan National (en % des ménages totale) | Gouvernement |  | Non-Technologie Spécifique |  |  | 17 | % |  |  |  | 2016 | Rapport | Rapport de progrès régionaux sur les énergies renouvelables, l'efficacité énergétique et l'accès à l'énergie dans la région de la CEDEAO | 2018 | http://www.ecreee.org/system/files/ecreee_report_-_regional_monitoring_framework_2016_0.pdf
Guinée | Accès à l’Énergie | Accès à l'Électricité, au plan National (en % des ménages totale) | Gouvernement |  | Non-Technologie Spécifique |  |  | 29 | % |  |  |  | 2017 | Rapport | Rapport de progrès régionaux sur les énergies renouvelables, l'efficacité énergétique et l'accès à l'énergie dans la région de la CEDEAO | 2019
Guinée | Informations Additionnelle | Tendances Notables | Gouvernement |  | Non-Technologie Spécifique | [5 empty] | Études de DAO sur le barrage polyvalent de Fomi : 3 000 000 dollars États-Unis |  | 2013 | Rapport | Rapport de Base du ECREEE pour Guinée 2014 | 2014
Guinée | Informations Additionnelle | Tendances Notables | Gouvernement |  | Non-Technologie Spécifique | [5 empty] | Construction de centrales à énergie solaire pour un coût de 16 057 000 000 GNF. |  | 2015 | Rapport | Rapport de Base du ECREEE pour Guinée 2014 | 2014
Guinée | Informations Additionnelle | Tendances Notables | Gouvernement |  | Non-Technologie Spécifique | [5 empty] | Électrification de 29 localités au coût de 223 136 000 000 GNF |  | 2013 | Rapport | Rapport de Base du ECREEE pour Guinée 2014 | 2014
Guinée | Informations Additionnelle | Tendances Notables | Gouvernement |  | Non-Technologie Spécifique | [5 empty] | Microcentrale hydroélectrique multifonctionnelle au coût de 14 trillions de GNF. |  | 2015 | Rapport | Rapport de Base du ECREEE pour Guinée 2014 | 2014
Guinée | Politique Énergétique | Politique des Énergies Renouvelables | Gouvernement | In force | Non-Technologie Spécifique | [5 empty] | Plan directeur et Plan énergétique pour le développement de l'infrastructure de production et la distribution de l'électricité en Guinée- Bissau (CABIRA-BCP, 2011) : ces plans sont en cours. Plusieurs évaluations et rapports ont été faits au nom du gouvernement de Guinée- Bissau. Celles-ci servent de fondement à l'élaboration des deux plans que le gouvernement entend lancés. Il implique la réalisation des tâches suivantes : - collecte de données ; équilibre énergétique ; satisfaction des besoins énergétiques ; potentiel énergétique de l'étude ; étude de différents scénarios ; élaboration d'un plan de développement pour les énergies internes et alternatives ; projections financières ; formation des acteurs locaux sur le logiciel qui vous sera fourni. Institution(s) de mise en œuvre : Ministère de l'énergie et de l'industrie/ |  | 2011 | Rapport | Rapport de Base du ECREEE pour Guinée-Bissau 2014 | 2014
Guinée | Électricité | Capacité Installée (En-réseau) | Non-Gouvernement |  | Hydro | Petite Hydro | En-réseau | 51 | MW |  |  |  | 2014 | Rapport | ECOWREX | 2014 | http://www.ecowrex.org/mapView/index.php?lang=eng
Guinée | Électricité | Capacité Installée (En-réseau) | Gouvernement |  | Hydro | Petite Hydro | En-réseau | 51 | MW |  |  |  | 2015 | Publication sur Internet/En ligne | ECOWREX | 2015 | http://www.ecowrex.org/mapView/index.php?lang=eng
Guinée | Électricité | Capacité Installée (En-réseau) | Gouvernement |  | Hydro | Petite Hydro | En-réseau | 51 | MW |  |  |  | 2016 | Rapport | Rapport de progrès régionaux sur les énergies renouvelables, l'efficacité énergétique et l'accès à l'énergie dans la région de la CEDEAO | 2018 | http://www.ecreee.org/system/files/ecreee_report_-_regional_monitoring_framework_2016_0.pdf
Guinée | Électricité | Capacité Installée (En-réseau) | Gouvernement |  | Hydro | Petite Hydro | En-réseau | 51 | MW |  |  |  | 2017 | Rapport | Rapport de progrès régionaux sur les énergies renouvelables, l'efficacité énergétique et l'accès à l'énergie dans la région de la CEDEAO | 2019
Guinée | Électricité | Capacité Installée (En-réseau) | Non-Gouvernement |  | Solaire |  | En-réseau | 0 | MW |  |  |  | 2014 | Rapport | ECOWAS Renewable Energy and Energy Efficiency Status Report 2014 | 2014 | http://www.ren21.net/Portals/0/documents/activities/Regional%20Reports/ECOWAS_EN.pdf
Guinée | Électricité | Capacité Installée (En-réseau) | Gouvernement |  | Solaire |  | En-réseau | 0 | MW |  |  |  | 2015 | Publication sur Internet/En ligne | ECOWREX | 2015 | http://www.ecowrex.org/mapView/index.php?lang=eng
Guinée | Électricité | Capacité Installée (En-réseau) | Gouvernement |  | Solaire |  | En-réseau | 0 | MW |  |  |  | 2016 | Rapport | Rapport de progrès régionaux sur les énergies renouvelables, l'efficacité énergétique et l'accès à l'énergie dans la région de la CEDEAO | 2018 | http://www.ecreee.org/system/files/ecreee_report_-_regional_monitoring_framework_2016_0.pdf
Guinée | Électricité | Capacité Installée (En-réseau) | Gouvernement |  | Solaire |  | En-réseau | 0 | MW |  |  |  | 2017 | Rapport | Rapport de progrès régionaux sur les énergies renouvelables, l'efficacité énergétique et l'accès à l'énergie dans la région de la CEDEAO | 2019
Guinée | Électricité | Capacité Installée (En-réseau) | Non-Gouvernement |  | Éolienne |  | En-réseau | 0 | MW |  |  |  | 2014 | Rapport | ECOWAS Renewable Energy and Energy Efficiency Status Report 2014 | 2014 | http://www.ren21.net/Portals/0/documents/activities/Regional%20Reports/ECOWAS_EN.pdf
Guinée | Électricité | Capacité Installée (En-réseau) | Gouvernement |  | Éolienne |  | En-réseau | 0 | MW |  |  |  | 2015 | Publication sur Internet/En ligne | ECOWREX | 2015 | http://www.ecowrex.org/mapView/index.php?lang=eng
Guinée | Électricité | Capacité Installée (En-réseau) | Gouvernement |  | Éolienne |  | En-réseau | 0 | MW |  |  |  | 2016 | Rapport | Rapport de progrès régionaux sur les énergies renouvelables, l'efficacité énergétique et l'accès à l'énergie dans la région de la CEDEAO | 2018 | http://www.ecreee.org/system/files/ecreee_report_-_regional_monitoring_framework_2016_0.pdf
Guinée | Électricité | Capacité Installée (En-réseau) | Gouvernement |  | Éolienne |  | En-réseau | 0 | MW |  |  |  | 2017 | Rapport | Rapport de progrès régionaux sur les énergies renouvelables, l'efficacité énergétique et l'accès à l'énergie dans la région de la CEDEAO | 2019
Guinée | Électricité | Capacité Installée (En-réseau) | Gouvernement |  | Hydro | Moyen & Grand Hydro | En-réseau | 75 | MW |  |  |  | 2014 | Publication sur Internet/En ligne | ECOWREX | 2014 | http://www.ecowrex.org/mapView/index.php?lang=eng
Guinée | Électricité | Capacité Installée (En-réseau) | Gouvernement |  | Hydro | Moyen & Grand Hydro | En-réseau | 317 | MW |  |  |  | 2015 | Publication sur Internet/En ligne | ECOWREX | 2015 | http://www.ecowrex.org/mapView/index.php?lang=eng
Guinée | Électricité | Capacité Installée (En-réseau) | Gouvernement |  | Hydro | Moyen & Grand Hydro | En-réseau | 317 | MW |  |  |  | 2016 | Rapport | Rapport de progrès régionaux sur les énergies renouvelables, l'efficacité énergétique et l'accès à l'énergie dans la région de la CEDEAO | 2018 | http://www.ecreee.org/system/files/ecreee_report_-_regional_monitoring_framework_2016_0.pdf
Guinée | Électricité | Capacité Installée (En-réseau) | Gouvernement |  | Hydro | Moyen & Grand Hydro | En-réseau | 317 | MW |  |  |  | 2017 | Rapport | Rapport de progrès régionaux sur les énergies renouvelables, l'efficacité énergétique et l'accès à l'énergie dans la région de la CEDEAO | 2019
Guinée | Électricité | Capacité Installée (En-réseau) | Gouvernement |  | Biomasse | Biomasse |  | 0 | MW |  |  |  | 2014 | Publication sur Internet/En ligne | ECOWREX | 2014 | http://www.ecowrex.org/mapView/index.php?lang=eng
Guinée | Électricité | Capacité Installée (En-réseau) | Gouvernement |  | Biomasse | Biomasse |  | 0 | MW |  |  |  | 2015 | Publication sur Internet/En ligne | ECOWREX | 2015 | http://www.ecowrex.org/mapView/index.php?lang=eng
Guinée | Électricité | Capacité Installée (En-réseau) | Gouvernement |  | Biomasse | Biomasse |  | 0 | MW |  |  |  | 2016 | Rapport | Rapport de progrès régionaux sur les énergies renouvelables, l'efficacité énergétique et l'accès à l'énergie dans la région de la CEDEAO | 2018 | http://www.ecreee.org/system/files/ecreee_report_-_regional_monitoring_framework_2016_0.pdf
Guinée | Électricité | Capacité Installée (En-réseau) | Gouvernement |  | Biomasse | Biomasse |  | 0 | MW |  |  |  | 2017 | Rapport | Rapport de progrès régionaux sur les énergies renouvelables, l'efficacité énergétique et l'accès à l'énergie dans la région de la CEDEAO | 2019
Guinée | Électricité | Capacité Installée (Hors-réseau) | Non-Gouvernement |  | Hydro | Petite Hydro |  |  |  |  | Une petite centrale hydroélectrique actuellement en cours de rénovation sur la rivière Samou sera opérationnelle en 1969. |  | 2015 | Interviews/Correspondances/Courriels Personnels | La Cartographie SIG du Potentiel Hydroélectrique en Afrique de l'Ouest | 2015
Guinée | Électricité | Capacité Installée (Hors-réseau) | Non-Gouvernement |  | Hydro | Petite Hydro |  | 27.6 | MW |  | Actuellement opérationnel, une centrale hydroélectrique de 27,6 MW installée en 1953 sur la rivière Samou. |  | 2015 | Interviews/Correspondances/Courriels Personnels | La Cartographie SIG du Potentiel Hydroélectrique en Afrique de l'Ouest | 2015
Guinée | Électricité | Capacité Installée (Hors-réseau) | Non-Gouvernement |  | Hydro | Petite Hydro |  | 3.4 | MW |  | Actuellement opérationnel, une centrale hydroélectrique de 3,4 MW installée en 1966 sur la rivière Koulou. |  | 2015 | Interviews/Correspondances/Courriels Personnels | La Cartographie SIG du Potentiel Hydroélectrique en Afrique de l'Ouest | 2015
Guinée | Électricité | Capacité Installée (Mini-réseaux) | Gouvernement |  | Hydro | Mini Hydro | Hors-réseau | 0.41 | MW |  | Mini-centrale hydroélectrique opérationnelle de 0,41 MW installée en 1995 sur la rivière Samankou. |  | 2015 | Interviews/Correspondances/Courriels Personnels | La Cartographie SIG du Potentiel Hydroélectrique en Afrique de l'Ouest | 2015
Guinée | Électricité | Capacité Installée (Mini-réseaux) | Gouvernement |  | Hybride Hydro / Diesel | Petite Hydro | Hors-réseau | 3 | MW |  | Petite centrale hydroélectrique opérationnelle de 3 MW installée en 1970 sur le fleuve Tinkisso. |  | 2015 | Interviews/Correspondances/Courriels Personnels | La Cartographie SIG du Potentiel Hydroélectrique en Afrique de l'Ouest | 2015
Guinée | Électricité | Capacité Installée (Mini-réseaux) | Gouvernement |  | Hydro | Mini Hydro | Hors-réseau | 0.16 | MW |  | Mini centrale hydroélectrique opérationnelle de 0,16 MW à Loffa |  | 2015 | Interviews/Correspondances/Courriels Personnels | La Cartographie SIG du Potentiel Hydroélectrique en Afrique de l'Ouest | 2015
Guinée-Bissau | Accès à l’Énergie | Accès à l'Électricité, au plan National (en % de la population totale) | Gouvernement |  | Non-Technology Specific |  |  | 26.7 | % |  |  |  | 2016 | Rapport | Rapport de progrès régionaux sur les énergies renouvelables, l'efficacité énergétique et l'accès à l'énergie dans la région de la CEDEAO | 2018 | http://www.ecreee.org/system/files/ecreee_report_-_regional_monitoring_framework_2016_0.pdf
Guinée-Bissau | Accès à l’Énergie | Accès à l'Électricité, au plan National (en % de la population totale) | Gouvernement |  | Non-Technology Specific |  |  | 26.7 | % |  |  |  | 2017 | Rapport | Rapport de progrès régionaux sur les énergies renouvelables, l'efficacité énergétique et l'accès à l'énergie dans la région de la CEDEAO | 2019
Guinée-Bissau | Accès à l’Énergie | Accès à l'Électricité, au plan National (en % des ménages totale) | Gouvernement |  | Non-Technology Specific |  |  | 26.7 | % |  |  |  | 2016 | Rapport | Rapport de progrès régionaux sur les énergies renouvelables, l'efficacité énergétique et l'accès à l'énergie dans la région de la CEDEAO | 2018 | http://www.ecreee.org/system/files/ecreee_report_-_regional_monitoring_framework_2016_0.pdf
Guinée-Bissau | Accès à l’Énergie | Accès à l'Électricité, au plan National (en % des ménages totale) | Gouvernement |  | Non-Technology Specific |  |  | 26.7 | % |  |  |  | 2017 | Rapport | Rapport de progrès régionaux sur les énergies renouvelables, l'efficacité énergétique et l'accès à l'énergie dans la région de la CEDEAO | 2019
Guinée-Bissau | Investissement, Industrie & Finance | Investissement Public/Privé | Gouvernement |  | Non-Technologie Spécifique | [5 empty] | Bambadinca everybody Claro : construction d'une centrale hybride PV/Diesel d'une capacité de 312 KWC à Bambadinca. Période de mise en œuvre : 2010-2014. Le projet est en cours de finalisation. La centrale sera ouverte au début du mois de septembre 2014. Financement : Easy ON/THESIS /Prosolia Institution(s) de mise en œuvre : THESIS |  | 2010 | Rapport | Rapport de Base du ECREEE pour Guinée-Bissau 2014 | 2014
Guinée-Bissau | Investissement, Industrie & Finance | Investissement Public/Privé | Gouvernement |  | Non-Technologie Spécifique | [5 empty] | Électrification du secteur de Gabu : installation de 3000 kits solaires de production d'électricité. Période de mise en œuvre : 2010-2014. Le projet est en cours de finalisation. Financement : Facilité UE/ FRES Institution(s) de mise en œuvre : FRES |  | 2010 | Rapport | Rapport de Base du ECREEE pour Gambie 2014 | 2014
Guinée-Bissau | Investissement, Industrie & Finance | Investissement Public/Privé | Gouvernement |  | Non-Technologie Spécifique | [5 empty] | Électrification du village de Bissorã : installations solaires dans le village de Bissorã. Période de mise en œuvre : 2010-2014. Le projet est en cours de finalisation. Financement : Facilité UE/ ADPP Institution(s) de mise en œuvre : ADPP |  | 2010 | Rapport | Rapport de Base du ECREEE pour Gambie 2014 | 2014
Guinée-Bissau | Investissement, Industrie & Finance | Investissement Public/Privé | Gouvernement |  | Non-Technologie Spécifique | [5 empty] | Programme régional d'énergie à base de biomasse : formation des forgerons et production de foyers améliorés. Période de mise en œuvre : 2012. Le projet a été achevé. Financement : UEMOA Institution(s) de mise en œuvre : DGE/INITA |  | 2012 | Rapport | Rapport de Base du ECREEE pour Guinée-Bissau 2014 | 2014
Guinée-Bissau | Politique Énergétique | Politique des Énergies Renouvelables | Gouvernement | Draft is in execution. | Non-Technologie Spécifique | [5 empty] | Agenda du NREAP, du NEEAP et de SE4ALL : le gouvernement de Guinée-Bissau, par le truchement du Ministère de L'Énergie et de l'Industrie ainsi que de la DGE, avec l'appui de la CEDEAO et du CEREEC, est entrain de préparer des plans d'actions nationaux dans le domaine des énergies renouvelables, de l'efficacité énergétique et de l'énergie pour tous : calendrier du NREAP, du NEEAP et de SE4ALL Institution(s) de mise en œuvre : Ministère de L'Énergie et de l'Industrie |  | 2014 | Rapport | Rapport de Base du ECREEE pour Guinée-Bissau 2014 | 2014
Guinée-Bissau | Électricité | Capacité Installée (En-réseau) | Non-Gouvernement |  | Hydro | Moyen & Grand Hydro | En-réseau | 0 | MW |  |  |  | 2014 | Rapport | ECOWAS Renewable Energy and Energy Efficiency Status Report 2014 | 2014 | http://www.ren21.net/Portals/0/documents/activities/Regional%20Reports/ECOWAS_EN.pdf
Guinée-Bissau | Électricité | Capacité Installée (En-réseau) | Gouvernement |  | Hydro | Moyen & Grand Hydro | En-réseau | 0 | MW |  |  |  | 2015 | Publication sur Internet/En ligne | ECOWREX | 2015 | http://www.ecowrex.org/mapView/index.php?lang=eng
Guinée-Bissau | Électricité | Capacité Installée (En-réseau) | Gouvernement |  | Hydro | Moyen & Grand Hydro | En-réseau | 0 | MW |  |  |  | 2016 | Rapport | Rapport de progrès régionaux sur les énergies renouvelables, l'efficacité énergétique et l'accès à l'énergie dans la région de la CEDEAO | 2018 | http://www.ecreee.org/system/files/ecreee_report_-_regional_monitoring_framework_2016_0.pdf
Guinée-Bissau | Électricité | Capacité Installée (En-réseau) | Gouvernement |  | Hydro | Moyen & Grand Hydro | En-réseau | 0 | MW |  |  |  | 2017 | Rapport | Rapport de progrès régionaux sur les énergies renouvelables, l'efficacité énergétique et l'accès à l'énergie dans la région de la CEDEAO | 2019
Guinée-Bissau | Électricité | Capacité Installée (En-réseau) | Non-Gouvernement |  | Hydro | Petite Hydro | En-réseau | 0 | MW |  |  |  | 2014 | Rapport | ECOWAS Renewable Energy and Energy Efficiency Status Report 2014 | 2014 | http://www.ren21.net/Portals/0/documents/activities/Regional%20Reports/ECOWAS_EN.pdf
Guinée-Bissau | Électricité | Capacité Installée (En-réseau) | Gouvernement |  | Hydro | Petite Hydro | En-réseau | 0 | MW |  |  |  | 2015 | Publication sur Internet/En ligne | ECOWREX | 2015 | http://www.ecowrex.org/mapView/index.php?lang=eng
Guinée-Bissau | Électricité | Capacité Installée (En-réseau) | Gouvernement |  | Hydro | Petite Hydro | En-réseau | 0 | MW |  |  |  | 2016 | Rapport | Rapport de progrès régionaux sur les énergies renouvelables, l'efficacité énergétique et l'accès à l'énergie dans la région de la CEDEAO | 2018 | http://www.ecreee.org/system/files/ecreee_report_-_regional_monitoring_framework_2016_0.pdf
Guinée-Bissau | Électricité | Capacité Installée (En-réseau) | Gouvernement |  | Hydro | Petite Hydro | En-réseau | 0 | MW |  |  |  | 2017 | Rapport | Rapport de progrès régionaux sur les énergies renouvelables, l'efficacité énergétique et l'accès à l'énergie dans la région de la CEDEAO | 2019
Guinée-Bissau | Électricité | Capacité Installée (En-réseau) | Non-Gouvernement |  | Solaire |  | En-réseau | 0 | MW |  |  |  | 2014 | Rapport | ECOWAS Renewable Energy and Energy Efficiency Status Report 2014 | 2014 | http://www.ren21.net/Portals/0/documents/activities/Regional%20Reports/ECOWAS_EN.pdf
Guinée-Bissau | Électricité | Capacité Installée (En-réseau) | Gouvernement |  | Solaire |  | En-réseau | 0 | MW |  |  |  | 2015 | Publication sur Internet/En ligne | ECOWREX | 2015 | http://www.ecowrex.org/mapView/index.php?lang=eng
Guinée-Bissau | Électricité | Capacité Installée (En-réseau) | Gouvernement |  | Solaire |  | En-réseau | 0 | MW |  |  |  | 2016 | Rapport | Rapport de progrès régionaux sur les énergies renouvelables, l'efficacité énergétique et l'accès à l'énergie dans la région de la CEDEAO | 2018 | http://www.ecreee.org/system/files/ecreee_report_-_regional_monitoring_framework_2016_0.pdf
Guinée-Bissau | Électricité | Capacité Installée (En-réseau) | Gouvernement |  | Solaire |  | En-réseau | 0 | MW |  |  |  | 2017 | Rapport | Rapport de progrès régionaux sur les énergies renouvelables, l'efficacité énergétique et l'accès à l'énergie dans la région de la CEDEAO | 2019
Guinée-Bissau | Électricité | Capacité Installée (En-réseau) | Non-Gouvernement |  | Éolienne |  | En-réseau | 0 | MW |  |  |  | 2014 | Rapport | ECOWAS Renewable Energy and Energy Efficiency Status Report 2014 | 2014 | http://www.ren21.net/Portals/0/documents/activities/Regional%20Reports/ECOWAS_EN.pdf
Guinée-Bissau | Électricité | Capacité Installée (En-réseau) | Gouvernement |  | Éolienne |  | En-réseau | 0 | MW |  |  |  | 2015 | Publication sur Internet/En ligne | ECOWREX | 2015 | http://www.ecowrex.org/mapView/index.php?lang=eng
Guinée-Bissau | Électricité | Capacité Installée (En-réseau) | Gouvernement |  | Éolienne |  | En-réseau | 0 | MW |  |  |  | 2016 | Rapport | Rapport de progrès régionaux sur les énergies renouvelables, l'efficacité énergétique et l'accès à l'énergie dans la région de la CEDEAO | 2018 | http://www.ecreee.org/system/files/ecreee_report_-_regional_monitoring_framework_2016_0.pdf
Guinée-Bissau | Électricité | Capacité Installée (En-réseau) | Gouvernement |  | Éolienne |  | En-réseau | 0 | MW |  |  |  | 2017 | Rapport | Rapport de progrès régionaux sur les énergies renouvelables, l'efficacité énergétique et l'accès à l'énergie dans la région de la CEDEAO | 2019
Guinée-Bissau | Électricité | Capacité Installée (En-réseau) | Non-Gouvernement |  | Bioénergie | Biomasse | En-réseau | 0 | MW |  |  |  | 2014 | Rapport | ECOWAS Renewable Energy and Energy Efficiency Status Report 2014 | 2014 | http://www.ren21.net/Portals/0/documents/activities/Regional%20Reports/ECOWAS_EN.pdf
Guinée-Bissau | Électricité | Capacité Installée (En-réseau) | Gouvernement |  | Bioénergie | Biomasse | En-réseau | 0 | MW |  |  |  | 2015 | Publication sur Internet/En ligne | ECOWREX | 2015 | http://www.ecowrex.org/mapView/index.php?lang=eng
Guinée-Bissau | Électricité | Capacité Installée (En-réseau) | Gouvernement |  | Bioénergie | Biomasse | En-réseau | 0 | MW |  |  |  | 2016 | Rapport | Rapport de progrès régionaux sur les énergies renouvelables, l'efficacité énergétique et l'accès à l'énergie dans la région de la CEDEAO | 2018 | http://www.ecreee.org/system/files/ecreee_report_-_regional_monitoring_framework_2016_0.pdf
Guinée-Bissau | Électricité | Capacité Installée (En-réseau) | Gouvernement |  | Bioénergie | Biomasse | En-réseau | 0 | MW |  |  |  | 2017 | Rapport | Rapport de progrès régionaux sur les énergies renouvelables, l'efficacité énergétique et l'accès à l'énergie dans la région de la CEDEAO | 2019
Guinée-Bissau | Accès à l’Énergie | Politique d'accès de l'Énergie | Gouvernement | Effective November 2014- November 2015 | Non-Technologie Spécifique | [5 empty] | Programme d'urgence du secteur de l'électricité en Guinée-Bissau : Priorité 1 : améliorer la gouvernance du secteur et l'organisation interne de l'EAGB ; Priorité 2 : accroitre la capacité de production de l'électricité en Guinée-Bissau ; Priorité 3 : améliorer l'état et la gestion du réseau électrique de Bissau ; Priorité 4 : accroitre l'accès de l'électricité dans le reste du pays ; Priorité 5 : apurement des dettes contractées par l'État/EAGB ; Priorité 6 : améliorer la gestion commerciale de l'EAGB et à l'intérieur du pays ; Priorité 7 : équilibrer le secteur économique et le secteur de l'électricité à Bissau ; Priorité 8 : plan d'apurement et de réduction des dettes sociales en vigueur à l'EAGB Institution(s) de mise en œuvre : Ministère de l'Énergie et de l'Industrie, EAGB. |  | 2014 | Rapport | Rapport de Base du ECREEE pour Guinée-Bissau 2014 | 2014
Guinée-Bissau | Investissement, Industrie & Finance | Investissement Public/Privé | Gouvernement |  | Non-Technologie Spécifique | [5 empty] | Audit des sociétés : auditer les sociétés pour accroître le nombre de consommateurs d'électricité à Bissau. Période de mise en œuvre : 2014. Le projet a été achevé. Financement : UEMOA Institution(s) de mise en œuvre : KNOW/UEMOA/ Gouvernement de Guinée-Bissau |  | 2014 | Rapport | Rapport de Base du ECREEE pour Guinée-Bissau 2014 | 2014
Guinée-Bissau | Investissement, Industrie & Finance | Investissement Public/Privé | Gouvernement |  | Non-Technologie Spécifique | [5 empty] | Projet de fourniture de lampes basse consommation (EERP) : ce projet vise à acquérir des LBC et à les installer dans les bâtiments publics de Bissau. ce projet vise à remplacer les lampes incandescentes de 19 institutions publiques. Période de mise en œuvre : 2014. Les études ont déjà démarré. Financement : UEMOA Institution(s) de mise en œuvre : KNOW/ UEMOA/ gouvernement de Guinée-Bissau |  | 2014 | Rapport | Rapport de Base du ECREEE pour Guinée-Bissau 2014 | 2014
Guinée-Bissau | Investissement, Industrie & Finance | Investissement Public/Privé | Gouvernement |  | Non-Technologie Spécifique | [5 empty] | Helus I, Helus II : installation de centrales d'énergie solaire photovoltaïque à Gardette (10MW) et à Mafanco (5MW). L'investissement nécessaire pour la construction de ces centrales est de 45 millions de dollars États-Unis, dont 30 millions de dollars EU pour celle de 10 MW. Période de mise en œuvre : 2014. Les études ont déjà démarré. Financement : Suntrough Energy Institution(s) de mise en œuvre : Suntrough Energy |  | 2014 | Rapport | Rapport de Base du ECREEE pour Guinée-Bissau 2014 | 2014
Guinée-Bissau | Investissement, Industrie & Finance | Investissement Public/Privé | Gouvernement |  | Non-Technologie Spécifique | [5 empty] | Projet régional pour le développement des énergies renouvelables (PRODERE) : acquisition et installation de kits d'éclairage public et communautaire. Le projet vise l'installation de kits d'éclairage public et solaire dans 29 localités de Guinée-Bissau. Période de mise en œuvre : 2014. Le projet a démarré. Financement : UEMOA |  | 2014 | Rapport | Rapport de Base du ECREEE pour Guinée-Bissau 2014 | 2014
Guinée-Bissau | Investissement, Industrie & Finance | Investissement Public/Privé | Gouvernement |  | Non-Technologie Spécifique | [5 empty] | Centrale d'une capacité de 15MW alimentée au mazout lourd (phase de conception de la centrale de 55 MW alimentée au mazout lourd et à installer) : construction d'une centrale de 15 MW alimentée au mazout lourd à Bor. Il s'agit de la première phase du projet qui vise à mettre en place des centrales d'une capacité de 55 MW alimentée au mazout lourd. L'investissement nécessaire pour la construction de la centrale de 15 MW est d'environ 30 millions. Période de mise en œuvre : 2014. Le projet a démarré. Financement : BOAD Institution(s) de mise en œuvre : EAGB/DGE |  | 2014 | Rapport | Rapport de Base du ECREEE pour Guinée-Bissau 2014 | 2014
Guinée-Bissau | Investissement, Industrie & Finance | Investissement Public/Privé | Gouvernement |  | Non-Technologie Spécifique | [5 empty] | Réseau de transport d'une capacité de 225 KV : construction du réseau de transport de 225 KV pour transporter l'énergie à l'OMVG. Période de mise en œuvre : 2014. Le projet n'a pas encore démarré. Financement : Noricum Institution(s) de mise en œuvre : Noricum |  | 2014 | Rapport | Rapport de Base du ECREEE pour Guinée-Bissau 2014 | 2014
Guinée-Bissau | Investissement, Industrie & Finance | Investissement Public/Privé | Gouvernement |  | Non-Technologie Spécifique | [5 empty] | Saltinho et Cussilinta : construction d'une centrale hydroélectrique à Saltinho et Cussilinta. Période de mise en œuvre : 2014. Le projet n'a pas encore démarré. Financement : Noricum Institution(s) de mise en œuvre : Noricum |  | 2014 | Rapport | Rapport de Base du ECREEE pour Guinée-Bissau 2014 | 2014
Guinée-Bissau | Investissement, Industrie & Finance | Investissement Public/Privé | Gouvernement |  | Non-Technologie Spécifique | [5 empty] | ONUDI/FEM : Investissements dans les technologies d'énergies renouvelables à petite et moyenne échelle et leur reproduction dans le pays. Période de mise en œuvre : 2014. Le projet est appelé à démarrer. Hébergement du projet estimé pour la période de novembre à décembre 2014. Financement: ONUDI/FEM Institution(s) de mise en œuvre : ONUDI/MEI |  | 2014 | Rapport | Rapport de Base du ECREEE pour Guinée-Bissau 2014 | 2014
Guinée-Bissau | Investissement, Industrie & Finance | Investissement Public/Privé | Gouvernement |  | Non-Technologie Spécifique | [5 empty] | Activités de NREAP, NEEAP et SE4ALL : élaboration de plan d'actions pour l'ER, EE et du calendrier de SE4ALL. Période de mise en œuvre : 2014. Le projet est en cours de réalisation. Financement : CEDEAO/CEREEC Institution(s) de mise en œuvre : MEI/CEREEC |  | 2014 | Rapport | Rapport de Base du ECREEE pour Guinée-Bissau 2014 | 2014
Guinée-Bissau | Investissement, Industrie & Finance | Investissement Public/Privé | Gouvernement |  | Non-Technologie Spécifique | [5 empty] | Centre de Biomasse de Safi : centre de production pilote de l'électricité au moyen des coques de noix de cajou. Période de mise en œuvre : 2014. Le projet n'a pas encore démarré. Financement : UEMOA Institution(s) de mise en œuvre : MEI/MARVEMEC |  | 2014 | Rapport | Rapport de Base du ECREEE pour Guinée-Bissau 2014 | 2014
Guinée-Bissau | Électricité | Capacité Installée (Hors-réseau) | Non-Gouvernement |  | Hydro | Petite Hydro |  |  |  |  | La petite centrale hydroélectrique actuellement en construction sur la rivière Corubal sera opérationnelle en 2018. |  | 2015 | Interviews/Correspondances/Courriels Personnels | La Cartographie SIG du Potentiel Hydroélectrique en Afrique de l'Ouest | 2015
Guinée-Bissau | Électricité | Capacité Installée (Mini-réseaux) | Gouvernement | Opérationnel | Hybride | Hybride Diesel / PV | Hors-réseau | 602 | kWp |  | 1 mini-réseau hybride diesel / PV opérationnel d'une capacité de 602 kWp, desservant le village de Bambadinca et fournissant de l'électricité à environ 6 500 personnes, avec 730 connexions: 630 résidentielles, 84 PME, 16 établissements publics |  | 2018 | Rapport | Energias Renováveis e eficiência energética na Guiné-Bissau – Relatório nacional de ponto de situacão | 2018
Guinée-Bissau | Électricité | Capacité Installée (Mini-réseaux) | Gouvernement | Opérationnel | Solaire | Solaire PV | Hors-réseau | 108 | kWp |  | 1 mini-réseau PV opérationnel d’une capacité de 108 kWp desservant le village de Contuboel, avec 444 connexions |  | 2018 | Rapport | Energias Renováveis e eficiência energética na Guiné-Bissau – Relatório nacional de ponto de situacão | 2018
Libéria | Accès à l’Énergie | Accès à l'Électricité, au plan National (en % de la population totale) | Gouvernement |  | Non-Technologie Spécifique |  |  | 8.1 | % |  |  |  | 2016 | Rapport | Rapport de progrès régionaux sur les énergies renouvelables, l'efficacité énergétique et l'accès à l'énergie dans la région de la CEDEAO | 2018 | http://www.ecreee.org/system/files/ecreee_report_-_regional_monitoring_framework_2016_0.pdf
Libéria | Accès à l’Énergie | Accès à l'Électricité, au plan National (en % de la population totale) | Gouvernement |  | Non-Technologie Spécifique |  |  | 8.1 | % |  |  |  | 2017 | Rapport | Rapport de progrès régionaux sur les énergies renouvelables, l'efficacité énergétique et l'accès à l'énergie dans la région de la CEDEAO | 2019
Libéria | Accès à l’Énergie | Accès à l'Électricité, au plan National (en % des ménages totale) | Gouvernement |  | Non-Technologie Spécifique |  |  | 8.1 | % |  |  |  | 2016 | Rapport | Rapport de progrès régionaux sur les énergies renouvelables, l'efficacité énergétique et l'accès à l'énergie dans la région de la CEDEAO | 2018 | http://www.ecreee.org/system/files/ecreee_report_-_regional_monitoring_framework_2016_0.pdf
Libéria | Accès à l’Énergie | Accès à l'Électricité, au plan National (en % des ménages totale) | Gouvernement |  | Non-Technologie Spécifique |  |  | 8.1 | % |  |  |  | 2017 | Rapport | Rapport de progrès régionaux sur les énergies renouvelables, l'efficacité énergétique et l'accès à l'énergie dans la région de la CEDEAO | 2019
Libéria | Informations Additionnelle | Tendances Notables | Gouvernement |  | Non-Technologie Spécifique | [5 empty] | La vision 2030 du GdL propose les cibles de 70% pour que Monrovia soit raccordé au réseau et de 30% pour que les zones rurales du Libéria soient raccordées aux mini-réseaux/ unités isolées et autonomes à l'horizon 2030. |  | 2014 | Rapport | Rapport de Base du ECREEE pour Libéria 2014 | 2014
Libéria | Informations Additionnelle | Tendances Notables | Gouvernement |  | Non-Technologie Spécifique | [5 empty] | Voir TABLEAU 3 : FINANCEMENT DU PROJET D'INTERCONNEXTION DE CLSG |  | 2014 | Rapport | Rapport de Base du ECREEE pour Libéria 2014 | 2014
Libéria | Informations Additionnelle | Tendances Notables | Gouvernement |  | Non-Technologie Spécifique | [5 empty] | Voir TABLEAU 4 : RÉSUMÉ DES INTERVENTIONS DES DONATEURS DU SECTEUR DE L'ÉNERGIE |  | 2014 | Rapport | Rapport de Base du ECREEE pour Libéria 2014 | 2014
Libéria | Informations Additionnelle | Tendances Notables | Gouvernement |  | Non-Technologie Spécifique | [5 empty] | Les éléments suivants décrivent les systèmes de réseaux prévus pour le prochain mandat pour le Libéria au cours des cinq prochaines années : 1. Systèmes transfrontaliers : les systèmes BT transfrontaliers proposés par le gouvernement de Norvège, la Banque mondiale, l’USAID et la JICA dont les études ont été réalisées pour le LEC. Les trois premiers systèmes transfrontaliers sont identifiés par la plus grande installation desservie dans chaque système tels que respectivement du Nord au Sud : i) Yekepa, ii) Zwedru et iii) Harper. Sous-station du CLSG : selon un rapport d’un consultant réalisé par la Korean Electric Power Corporation (KEPCO), près de 4 sous-stations seront créées : Mano, Buchanan, Yekepa, et Monrovia. Les sous-stations n’ont pas encore été construites. Les clients qui devraient être desservis par le SEEEOA devraient provenir de l’une des quatre sous-stations. |  | 2014 | Rapport | Rapport de Base du ECREEE pour Libéria 2014 | 2014
Libéria | Informations Additionnelle | Tendances Notables | Gouvernement |  | Non-Technologie Spécifique | [5 empty] | Le GdL est à l’avant garde de la réhabilitation de la centrale hydroélectrique de Mt. Coffee avec l’appui du GdN, de la BEI et de KfW. Ce programme intègrera les activités suivantes : Reconstruction de la centrale d’hydroélectrique de Mt. Coffee (en cours de mise en œuvre) Centrale d’une capacité de 38 MW+ 10MW alimentée au mazout lourd à Bushrod Island (prévue) Centrale photovoltaïque de démonstration d’une capacité de 0,5 MW à Bushrod Island. |  | 2014 | Rapport | Rapport de Base du ECREEE pour Libéria 2014 | 2014
Libéria | Politique Énergétique | Politique des Énergies Renouvelables | Gouvernement | Started 2011; ongoing | Non-Technologie Spécifique | [5 empty] | Stratégie et plan directeur des énergies rurales : élaboration du plan directeur des énergies du Libéria. Le plan approvisionnera 4 000 ménages ruraux dans toute la nation en énergie. Il coûte 2 millions de dollars EU et est financé par la Facilité Énergie de l’UE. |  | 2011 | Rapport | Rapport de Base du ECREEE pour Libéria 2014 | 2014 | http://www.wame2015.org/project/833/
Libéria | Politique Énergétique | Politique des Énergies Renouvelables | Gouvernement | Ongoing; client: WAPP | Non-Technologie Spécifique | [5 empty] | Conception de l’appel d’offres lié à Mt. Coffee : conception et préparation détaillées des documents d’appel d’offres. Situé sur le fleuve St Paul, le projet a une capacité de 64-80MW. Il coûte 1,9 millions de dollars EU et est financé par le Fonds fiduciaire pour l’infrastructure de l’UE. |  | 2011 | Rapport | Rapport de Base du ECREEE pour Libéria 2014 | 2014 | http://www.eib.org/attachments/country/eu_africa_infrastructure_trust_fund_annual_report_2013_en.pdf
Libéria | Accès à l’Énergie | Politique d'accès de l'Énergie | Gouvernement | Under implementation | Non-Technologie Spécifique | [5 empty] | Fournir de l’électricité à un million de personnes au Libéria : RREA lance un programme d’échange de lampes à kérosène contre des lanternes solaires dénommé « Fournir de l’électricité à un million de personnes au Libéria », lequel vise à mobiliser le secteur privé afin de constituer des marchés durables pour assurer l’éclairage abordable, sûr et moderne aux ménages et entreprises non raccordée au réseau. Le programme est également conçu pour éliminer les barrières au marché et permettre au secteur privé d’atteindre les marchés dans les localités les plus reculées au fil du temps. |  | 2011 | Rapport | Rapport de Base du ECREEE pour Libéria 2014 | 2014
Libéria | Investissement, Industrie & Finance | Investissement Public/Privé | Gouvernement |  | Non-Technologie Spécifique |  |  | 1500 | Households |  | Train de mesures pour un marché durable du solaire (SSMP) : la centrale pilote est actuellement au stade des appels d'offres et permettra d'électrifier 41 installations publiques et d'atteindre également au moins 1 500 ménages dans le Comté de Bong sur une base commerciale. |  | 2011 | Rapport | Rapport de Base du ECREEE pour Libéria 2014 | 2014
Libéria | Investissement, Industrie & Finance | Investissement Public/Privé | Gouvernement |  | Non-Technologie Spécifique | [5 empty] | La Banque mondiale cofinance le projet de renforcement de l'électricité au Libéria (LESAP 2) en collaboration avec la JICA et le gouvernement de Norvège. Le projet s'étend de 2010 à 2015. L'instrument de financement est un prêt. |  | 2010 | Rapport | Rapport de Base du ECREEE pour Libéria 2014 | 2014
Libéria | Politique Énergétique | Politique des Énergies Renouvelables | Gouvernement | Investment Plan to be prepared. | Non-Technologie Spécifique | [5 empty] | SREP : Programme d'intensification des énergies renouvelables dans les pays à faible revenu. Il s'agit d'un programme à l'échelle nationale qui coûte 50 millions de dollars EU et est financé par la Banque mondiale (institution chef de file) et la BAD. |  | 2012 | Rapport | Rapport de Base du ECREEE pour Libéria 2014 | 2014 | https://www-cif.climateinvestmentfunds.org/sites/default/files/SREP_Liberia_Scoping_Mission_September_2012_completion_report.pdf
Libéria | Électricité | Capacité Installée (En-réseau) | Non-Gouvernement |  | Hydro | Moyen & Grand Hydro | On-grid | 88 | MW |  |  |  | 2014 | Rapport | ECOWAS Renewable Energy and Energy Efficiency Status Report 2014 | 2014 | http://www.ren21.net/Portals/0/documents/activities/Regional%20Reports/ECOWAS_EN.pdf
Libéria | Électricité | Capacité Installée (En-réseau) | Gouvernement |  | Hydro | Moyen & Grand Hydro | On-grid | 88 | MW |  |  |  | 2015 | Publication sur Internet/En ligne | ECOWREX | 2015 | http://www.ecowrex.org/mapView/index.php?lang=eng
Libéria | Électricité | Capacité Installée (En-réseau) | Gouvernement |  | Hydro | Moyen & Grand Hydro | On-grid | 88 | MW |  |  |  | 2016 | Rapport | Rapport de progrès régionaux sur les énergies renouvelables, l'efficacité énergétique et l'accès à l'énergie dans la région de la CEDEAO | 2018 | http://www.ecreee.org/system/files/ecreee_report_-_regional_monitoring_framework_2016_0.pdf
Libéria | Électricité | Capacité Installée (En-réseau) | Gouvernement |  | Hydro | Moyen & Grand Hydro | On-grid | 88 | MW |  |  |  | 2017 | Rapport | Rapport de progrès régionaux sur les énergies renouvelables, l'efficacité énergétique et l'accès à l'énergie dans la région de la CEDEAO | 2019
Libéria | Électricité | Capacité Installée (En-réseau) | Non-Gouvernement |  | Solaire | Solaire PV | On-grid | 0 | MW |  |  |  | 2014 | Rapport | ECOWAS Renewable Energy and Energy Efficiency Status Report 2014 | 2014 | http://www.ren21.net/Portals/0/documents/activities/Regional%20Reports/ECOWAS_EN.pdf
Libéria | Électricité | Capacité Installée (En-réseau) | Gouvernement |  | Solaire | Solaire PV | On-grid | 0 | MW |  |  |  | 2015 | Publication sur Internet/En ligne | ECOWREX | 2015 | http://www.ecowrex.org/mapView/index.php?lang=eng
Libéria | Électricité | Capacité Installée (En-réseau) | Gouvernement |  | Solaire | Solaire PV | On-grid | 0 | MW |  |  |  | 2016 | Rapport | Rapport de progrès régionaux sur les énergies renouvelables, l'efficacité énergétique et l'accès à l'énergie dans la région de la CEDEAO | 2018 | http://www.ecreee.org/system/files/ecreee_report_-_regional_monitoring_framework_2016_0.pdf
Libéria | Électricité | Capacité Installée (En-réseau) | Gouvernement |  | Solaire | Solaire PV | On-grid | 0 | MW |  |  |  | 2017 | Rapport | Rapport de progrès régionaux sur les énergies renouvelables, l'efficacité énergétique et l'accès à l'énergie dans la région de la CEDEAO | 2019
Libéria | Électricité | Capacité Installée (En-réseau) | Non-Gouvernement |  | Éolienne |  | On-grid | 0 | MW |  |  |  | 2014 | Rapport | ECOWAS Renewable Energy and Energy Efficiency Status Report 2014 | 2014 | http://www.ren21.net/Portals/0/documents/activities/Regional%20Reports/ECOWAS_EN.pdf
Libéria | Électricité | Capacité Installée (En-réseau) | Gouvernement |  | Éolienne |  | On-grid | 0 | MW |  |  |  | 2015 | Publication sur Internet/En ligne | ECOWREX | 2015 | http://www.ecowrex.org/mapView/index.php?lang=eng
Libéria | Électricité | Capacité Installée (En-réseau) | Gouvernement |  | Éolienne |  | On-grid | 0 | MW |  |  |  | 2016 | Rapport | Rapport de progrès régionaux sur les énergies renouvelables, l'efficacité énergétique et l'accès à l'énergie dans la région de la CEDEAO | 2018 | http://www.ecreee.org/system/files/ecreee_report_-_regional_monitoring_framework_2016_0.pdf
Libéria | Électricité | Capacité Installée (En-réseau) | Gouvernement |  | Éolienne |  | On-grid | 0 | MW |  |  |  | 2017 | Rapport | Rapport de progrès régionaux sur les énergies renouvelables, l'efficacité énergétique et l'accès à l'énergie dans la région de la CEDEAO | 2019
Libéria | Électricité | Capacité Installée (En-réseau) | Non-Gouvernement |  | Bioénergie | Biomasse | On-grid | 0 | MW |  |  |  | 2014 | Rapport | ECOWAS Renewable Energy and Energy Efficiency Status Report 2014 | 2014 | http://www.ren21.net/Portals/0/documents/activities/Regional%20Reports/ECOWAS_EN.pdf
Libéria | Électricité | Capacité Installée (En-réseau) | Gouvernement |  | Bioénergie | Biomasse | On-grid | 0 | MW |  |  |  | 2015 | Publication sur Internet/En ligne | ECOWREX | 2015 | http://www.ecowrex.org/mapView/index.php?lang=eng
Libéria | Électricité | Capacité Installée (En-réseau) | Gouvernement |  | Bioénergie | Biomasse | On-grid | 0 | MW |  |  |  | 2016 | Rapport | Rapport de progrès régionaux sur les énergies renouvelables, l'efficacité énergétique et l'accès à l'énergie dans la région de la CEDEAO | 2018 | http://www.ecreee.org/system/files/ecreee_report_-_regional_monitoring_framework_2016_0.pdf
Libéria | Électricité | Capacité Installée (En-réseau) | Gouvernement |  | Bioénergie | Biomasse | On-grid | 0 | MW |  |  |  | 2017 | Rapport | Rapport de progrès régionaux sur les énergies renouvelables, l'efficacité énergétique et l'accès à l'énergie dans la région de la CEDEAO | 2019
Libéria | Électricité | Capacité Installée (En-réseau) | Gouvernement |  | Hydro | Petite Hydro | On-grid | 0 | MW |  |  |  | 2014 | Publication sur Internet/En ligne | ECOWREX | 2014 | http://www.ecowrex.org/mapView/index.php?lang=eng
Libéria | Électricité | Capacité Installée (En-réseau) | Gouvernement |  | Hydro | Petite Hydro | On-grid | 0 | MW |  |  |  | 2015 | Publication sur Internet/En ligne | ECOWREX | 2015 | http://www.ecowrex.org/mapView/index.php?lang=eng
Libéria | Électricité | Capacité Installée (En-réseau) | Gouvernement |  | Hydro | Petite Hydro | On-grid | 0 | MW |  |  |  | 2016 | Rapport | Rapport de progrès régionaux sur les énergies renouvelables, l'efficacité énergétique et l'accès à l'énergie dans la région de la CEDEAO | 2018 | http://www.ecreee.org/system/files/ecreee_report_-_regional_monitoring_framework_2016_0.pdf
Libéria | Électricité | Capacité Installée (En-réseau) | Gouvernement |  | Hydro | Petite Hydro | On-grid | 0 | MW |  |  |  | 2017 | Rapport | Rapport de progrès régionaux sur les énergies renouvelables, l'efficacité énergétique et l'accès à l'énergie dans la région de la CEDEAO | 2019
Libéria | Électricité | Capacité Installée (En-réseau) | Non-Government |  | Hydro | Moyen Hydro | On-grid |  |  |  | Medium hydro plant currently under refurbishment on the St. Paul River will be operational in 1966. |  | 2015 | Personal Interviews/Correspondences/Emails | ECREEE GIS Mapping of Hydropower Potential in West Africa | 2015
Libéria | Investissement, Industrie & Finance | Investissement Public/Privé | Gouvernement |  | Non-Technologie Spécifique |  |  | 21.5 | mil UA |  | La BAD est un donateur pour le projet d'interconnexion de CLSG. Le projet s'étend de 2012 à 2015. L'instrument de financement est un prêt. |  | 2012 | Rapport | Rapport de Base du ECREEE pour Libéria 2014 | 2014
Libéria | Investissement, Industrie & Finance | Investissement Public/Privé | Gouvernement |  | Non-Technologie Spécifique |  |  | 70 | mil $ |  | Le gouvernement de Norvège est un donateur pour la réhabilitation de Mount Coffee. L'instrument de financement est un don. |  | 2012 | Rapport | Rapport de Base du ECREEE pour Libéria 2014 | 2014
Libéria | Investissement, Industrie & Finance | Investissement Public/Privé | Gouvernement |  | Non-Technologie Spécifique | [5 empty] | La BAD est un donateur pour le plan directeur du secteur de l'électricité (prévu). Le projet était prévu pour être exécuté en 2013. L'instrument de financement est un don. |  | 2013 | Rapport | Rapport de Base du ECREEE pour Libéria 2014 | 2014
Libéria | Investissement, Industrie & Finance | Investissement Public/Privé | Gouvernement |  | Non-Technologie Spécifique | [5 empty] | La BAD est un donateur pour le projet Mount Coffee. Le projet s'étend de 2013 à 2015. L'instrument de financement est un prêt. |  | 2013 | Rapport | Rapport de Base du ECREEE pour Libéria 2014 | 2014
Libéria | Politique Énergétique | Politique des Énergies Renouvelables | Gouvernement | Proposal from consultant being evaluated by MLME. | Non-Technologie Spécifique | [5 empty] | Plan de production d'électricité à moindre coût (LCPDP) : élaborer les contenus et proposer un chronogramme pour une mise en œuvre financièrement, politiquement et socialement viable d'un LCPDP. Il s'agit d'un projet à l'échelle nationale financé par la Banque mondiale. |  | 2014 | Rapport | Rapport de Base du ECREEE pour Libéria 2014 | 2014 | http://pdf.usaid.gov/pdf_docs/PA00K8PB.pdf
Libéria | Politique Énergétique | Politique des Énergies Renouvelables | Gouvernement | Ongoing | Non-Technologie Spécifique | [5 empty] | Assistance technique sur le long terme auprès du MLME : renforcement des capacités techniques et élaboration de politiques. Le projet est réalisé à l'échelle nationale. Il coûte 7,5 millions de dollars EU et est financé par la Norvège. |  | 2014 | Rapport | Rapport de Base du ECREEE pour Libéria 2014 | 2014 | https://www.norad.no/en/front/countries/africa/liberia/
Libéria | Politique Énergétique | Politique des Énergies Renouvelables | Gouvernement | Funds available; waiting for MLME request | Non-Technologie Spécifique | [5 empty] | Plan d'action de SE4ALL : préparer un cadre pour solliciter les fonds de SE4ALL en vue de réaliser des projets prioritaires lorsque les fonds en question deviennent disponibles. Le projet s'étend à l'échelle nationale. Il coûte 0,05 M de dollars EU et est financé par l'UE. |  | 2014 | Rapport | Rapport de Base du ECREEE pour Libéria 2014 | 2014 | http://www.lr.undp.org/content/dam/liberia/docs/docs/Liberia_NAMA_Study%202013.pdf
Libéria | Investissement, Industrie & Finance | Investissement Public/Privé | Gouvernement |  | Non-Technologie Spécifique |  |  | 2000000 | $ |  | L'UE a engagé 2 millions de dollars EU pour l'accès durable à l'énergie dans les centres de santé. |  | 2014 | Rapport | Rapport de Base du ECREEE pour Libéria 2014 | 2014 | http://www.pv-magazine.com/news/details/beitrag/eu-commits-42-billion-for-sustainable-energy-in-developing-countries_100016568/#axzz3z73ppoFo
Libéria | Investissement, Industrie & Finance | Investissement Public/Privé | Gouvernement |  | Non-Technologie Spécifique |  |  | 2000000 | $ |  | L'UE a engagé 2 millions de dollars EU pour le plan directeur du RREA qui s'étend du 30/09/2014 au 30/09/2015. |  | 2014 | Rapport | Rapport de Base du ECREEE pour Libéria 2014 | 2014 | https://www.devex.com/projects/tenders/development-of-the-rural-energy-master-plan-for-liberia/150191
Libéria | Investissement, Industrie & Finance | Investissement Public/Privé | Gouvernement |  | Non-Technologie Spécifique |  |  | 1817000 | $ |  | Étude portant sur le plan directeur de l'énergie : étude visant à mettre en place le Plan de réhabilitation et d'expansion du système d'énergie électrique du Libéria. Le projet est réalisé à l'échelle nationale. Il coûte 1,87 millions de dollars EU et est financé par la BAD. |  | 2014 | Rapport | Rapport de Base du ECREEE pour Libéria 2014 | 2014 | http://www.africanwaterfacility.org/fileadmin/uploads/awf/Projects/AWF-Project-appraisal-report-LIBERIA-STUDY.pdf
Libéria | Investissement, Industrie & Finance | Investissement Public/Privé | Gouvernement |  | Non-Technologie Spécifique |  |  | 143000000 | $ |  | Centrale hydroélectrique sur le Fleuve Foya : l'Agence pour les énergies renouvelables et rurales va construire une nouvelle centrale hydroélectrique. La capacité du projet est de 50 MW. Il est situé sur le fleuve Foya (frontière Libéria/ Sierra Leone). Il coûte 143 millions de dollars EU et est financé par l'USAID. |  | 2014 | Rapport | Rapport de Base du ECREEE pour Libéria 2014 | 2014 | http://www.lr.undp.org/content/dam/liberia/docs/docs/Liberia_NAMA_Study%202013.pdf
Libéria | Investissement, Industrie & Finance | Investissement Public/Privé | Gouvernement |  | Non-Technologie Spécifique |  |  | 1900000 | $ |  | Energising Development (EnDev) : développement d'un marché pour des pico produits PV aux fins de l'installation d'un mini-réseau pilote pour l'électrification rurale afin d'atteindre les populations et institutions sociales. La capacité du projet est de 64-80 MW et il est situé sur le fleuve St Paul. Il coûte 1, 9 million de dollars EU et est financé par le Fonds fiduciaire pour les infrastructures de l'UE. |  | 2014 | Rapport | Rapport de Base du ECREEE pour Libéria 2014 | 2014 | http://www.lr.undp.org/content/dam/liberia/docs/docs/Liberia_NAMA_Study%202013.pdf
Libéria | Efficacité Énergétique | Amélioration Cookstoves Clean (Nombre) | Gouvernement |  | Non-Technologie Spécifique |  |  | 1000 | Unit(s) |  | Plan pour la diffusion de 1000 foyers de cuisson propre : la capacité du projet devrait permettre de distribuer 1 000 foyers. Il est financé par la Norvège. |  | 2014 | Rapport | Rapport de Base du ECREEE pour Libéria 2014 | 2014
Libéria | Accès à l’Énergie | Politique d'accès de l'Énergie | Gouvernement | Ongoing | Non-Technologie Spécifique | [5 empty] | Conception de l'appel d'offres relatif à CLSG : conception et préparation des documents d'appel d'offres. Le projet a une capacité de 100 MW (510 km de lignes de transport) par interconnexion traversant Ekepa, Buchanan, Mt. Coffee, Monrovia et Foya. Il coûte 1, 9 millions de dollars EU et est financé par le Fonds fiduciaire pour les infrastructures de l'UE. |  | 2014 | Rapport | Rapport de Base du ECREEE pour Libéria 2014 | 2014 | Link 1
Libéria | Investissement, Industrie & Finance | Investissement Public/Privé | Gouvernement |  | Non-Technologie Spécifique |  |  | 25000000 | Euros |  | Le gouvernement du Libéria, par le truchement du Ministère des Finances et de la Planification du Développement (MFPD), a signé le mercredi 13 janvier un accord de financement de 25 millions d'euros avec le gouvernement allemand. L'instrument de financement est un don. |  | 2014 | Rapport | Rapport de Base du ECREEE pour Libéria 2014 | 2014 | http://www.liberianobserver.com/news/liberia-germany-sign-25-million-euros-financing-agreement
Liberia | Électricité | Capacité Installée (Mini-réseau) | Gouvernement | Opérationnel | Hydro | Hydro | Hors-réseau | 60 | kWp |  | 1 mini-réseau opérationnel d’une capacité de 60 kWp, desservant le village de Yandohun de 1020 habitants situé dans la communauté du comté de Lofa, dans la région du nord-ouest du Libéria. |  | 2016 | Online/Internet Publication | Renewables-Liberia | 2017
Liberia | Électricité | Capacité Installée (Mini-réseau) | Gouvernement | Opérationnel | Hybride | Hybride Diesel / Hydro | Hors-réseau | 7.8 | MWp |  | 1 mini-réseau opérationnel d'une capacité de 7800 kWp desservant le village de 61988 personnes de la Firestone Plantation Company situé dans la communauté Harbel de la région du centre du Libéria. |  | 2016 | Online/Internet Publication | Renewables-Liberia | 2017
Liberia | Électricité | Capacité Installée (Mini-réseau) | Gouvernement | Opérationnel | Hybride | Hybride Diesel / PV | Hors-réseau | 25 | kWp |  | 1 mini-réseau hybride diesel / photovoltaïque opérationnel d'une capacité de 25 kWc desservant le village de Totota de 204 habitants situé dans la communauté de Bong County, dans la région du centre du Libéria. |  | 2016 | Online/Internet Publication | Renewables-Liberia | 2017
Liberia | Électricité | Capacité Installée (Mini-réseau) | Gouvernement | Opérationnel | Biodiesel | Biodiesel | Hors-réseau | 60 | kWp |  | 1 mini-réseau de biodiesel opérationnel d'une capacité de 60 kWc desservant le village de Nimba de 2300 habitants situé dans la localité de Kwendin |  | 2017 | Online/Internet Publication | Renewables-Liberia | 2017 | http://www.renewables-liberia.info/index.php/projects-new/project-sector-strenthening/156-mini-grids-in-liberia
Liberia | Électricité | Capacité Installée (Mini-réseau) | Gouvernement | Opérationnel | Biodiesel | Biodiesel | Hors-réseau | 25 | kWp |  | 1 mini-réseau de biodiesel opérationnel d'une capacité de 25 kWc desservant le village de Sorlumba de 1046 personnes ( 205 ménages) situé dans la localité du Lofa, dans la région du nord-ouest du Libéria |  | 2017 | Online/Internet Publication | Renewables-Liberia | 2017 | http://www.renewables-liberia.info/index.php/projects-new/biomass-cooking/68-palm-oil-generates-electricity-for-communities-in-lofa
Liberia | Électricité | Capacité Installée (Mini-réseau) | Gouvernement | Opérationnel | Hybride | Hybride Diesel / PV | Hors-réseau | 53.5 | kWp |  | 1 mini-réseau hybride diesel / PV opérationnel d'une capacité de 53,5 kWp desservant le village de Taninahun de 505 habitants situé dans la localité de Lofa, dans la région du nord-ouest du Libéria. |  | 2017 | Online/Internet Publication | Renewables-Liberia | 2017 | http://www.renewables-liberia.info/index.php/36-projects/development-programs/61-light-up-our-futures
Liberia | Électricité | Capacité Installée (Mini-réseau) | Gouvernement | Opérationnel | Hybride | Hybride Diesel / PV | Hors-réseau | 30 | kWp |  | 1 mini-réseau hybride diesel / PV opérationnel d'une capacité de 30 kWp desservant le village de Nyegbelahun de 326 personnes situé dans la localité de Lofa, dans la région du nord-ouest du Libéria |  | 2017 | Online/Internet Publication | Renewables-Liberia | 2017 | http://www.renewables-liberia.info/index.php/36-projects/development-programs/61-light-up-our-futures
Liberia | Électricité | Capacité Installée (Mini-réseau) | Gouvernement | Opérationnel | Hybride | Hybride Diesel / PV | Hors-réseau | 42.5 | kWp |  | 1 mini-réseau hybride diesel / photovoltaïque opérationnel d'une capacité de 42,5 kWc desservant le village de Mamiekonedu de 729 habitants situé dans le comté de Lofa, dans la région du nord-ouest du Libéria |  | 2017 | Online/Internet Publication | Renewables-Liberia | 2017 | http://www.renewables-liberia.info/index.php/36-projects/development-programs/61-light-up-our-futures
Liberia | Électricité | Capacité Installée (Mini-réseau) | Gouvernement | Opérationnel | Hybride | Hybride Diesel / PV | Hors-réseau | 39.5 | kWp |  | 1 mini-réseau hybride diesel / PV opérationnel d'une capacité de 39,5 kWp desservant le village de Koiyama de 490 habitants situé dans la localité de Lofa, dans la région du nord-ouest du Libéria |  | 2017 | Online/Internet Publication | Renewables-Liberia | 2017 | http://www.renewables-liberia.info/index.php/36-projects/development-programs/61-light-up-our-futures
Liberia | Électricité | Capacité Installée (Mini-réseau) | Non-Gouvernement | Opérationnel | Solaire | Solaire PV | Hors-réseau | 24 | kWp |  | 1 mini-réseau hybride diesel / PV opérationnel d'une capacité de 24 kWp desservant le village de Gbarnwey de 952 personnes |  | 2017 | Online/Internet Publication | Renewables-Liberia | 2017 | https://www.esi-africa.com/usaid-unveils-rural-electrification-project-in-liberia/
Liberia | Électricité | Capacité Installée (Mini-réseau) | Gouvernement | Opérationnel | Solaire | Solaire PV | Hors-réseau | 16.4 | kWp |  | 1 mini-réseau hybride diesel / PV opérationnel d'une capacité de 16,4 kWp desservant le village de Vonjama |  | 2018 | Interviews/Correspondances/Courriels Personnels | ECREEE | 2018
Liberia | Électricité | Capacité Installée (Mini-réseau) | Gouvernement | Opérationnel | Solaire | Solaire PV | Hors-réseau | 23.4 | kWp |  | 1 mini-réseau hybride diesel / PV opérationnel d'une capacité de 23,4 kWp desservant le village de Foya |  | 2018 | Interviews/Correspondances/Courriels Personnels | ECREEE | 2018
Liberia | Électricité | Capacité Installée (Mini-réseau) | Gouvernement | Opérationnel | Solaire | Solaire PV | Hors-réseau | 22.6 | kWp |  | 1 mini-réseau hybride diesel / PV opérationnel d'une capacité de 22,6 kWp desservant le village de Quardu-Gboni |  | 2018 | Interviews/Correspondances/Courriels Personnels | ECREEE | 2018
Liberia | Électricité | Capacité Installée (Mini-réseau) | Gouvernement | Opérationnel | Solaire | Solaire PV | Hors-réseau | 11.7 | kWp |  | 1 mini-réseau hybride diesel / PV opérationnel d'une capacité de 11,7 kWp desservant le village de Kolahun |  | 2018 | Interviews/Correspondances/Courriels Personnels | ECREEE | 2018
Liberia | Électricité | Capacité Installée (Mini-réseau) | Gouvernement | Opérationnel | Solaire | Solaire PV | Hors-réseau | 22.6 | kWp |  | 1 mini-réseau hybride diesel / PV opérationnel d'une capacité de 22,6 kWp desservant le village de Kolahun |  | 2018 | Interviews/Correspondances/Courriels Personnels | ECREEE | 2018
Mali | Accès à l’Énergie | Accès à l'Électricité, au plan National (en % de la population totale) | Gouvernement |  | Non-Technologie Spécifique |  |  | 31.74 | % |  |  |  | 2012 | Interviews/Correspondances/Courriels Personnels | Direction Nationale de l'Energie (DNE) | 2016
Mali | Accès à l’Énergie | Accès à l'Électricité, au plan National (en % de la population totale) | Gouvernement |  | Non-Technologie Spécifique |  |  | 32.43 | % |  |  |  | 2013 | Interviews/Correspondances/Courriels Personnels | Direction Nationale de l'Energie (DNE) | 2016
Mali | Accès à l’Énergie | Accès à l'Électricité, au plan National (en % de la population totale) | Gouvernement |  | Non-Technologie Spécifique |  |  | 34.89 | % |  |  |  | 2014 | Interviews/Correspondances/Courriels Personnels | Direction Nationale de l'Energie (DNE) | 2016
Mali | Accès à l’Énergie | Accès à l'Électricité, au plan National (en % de la population totale) | Gouvernement |  | Non-Technologie Spécifique |  |  | 36 | % |  |  |  | 2015 | Interviews/Correspondances/Courriels Personnels | Direction Nationale de l'Energie (DNE) | 2016
Mali | Accès à l’Énergie | Accès à l'Électricité, au plan National (en % de la population totale) | Gouvernement |  | Non-Technologie Spécifique |  |  | 38 | % |  | Projeté |  | 2016 | Interviews/Correspondances/Courriels Personnels | Direction Nationale de l'Energie (DNE) | 2016
Mali | Accès à l’Énergie | Accès à l'Électricité, au plan National (en % de la population totale) | Gouvernement |  | Non-Technologie Spécifique |  |  | 32.5 | % |  |  |  | 2016 | Rapport | Rapport de progrès régionaux sur les énergies renouvelables, l'efficacité énergétique et l'accès à l'énergie dans la région de la CEDEAO | 2018 | http://www.ecreee.org/system/files/ecreee_report_-_regional_monitoring_framework_2016_0.pdf
Mali | Accès à l’Énergie | Accès à l'Électricité, au plan National (en % de la population totale) | Gouvernement |  | Non-Technologie Spécifique |  |  | 35.1 | % |  |  |  | 2017 | Rapport | Rapport de progrès régionaux sur les énergies renouvelables, l'efficacité énergétique et l'accès à l'énergie dans la région de la CEDEAO | 2019
Mali | Accès à l’Énergie | Accès à l'Électricité, au plan National (en % des ménages totale) | Gouvernement |  | Non-Technologie Spécifique |  |  | 32.5 | % |  | Réalisé |  | 2016 | Rapport | Rapport de progrès régionaux sur les énergies renouvelables, l'efficacité énergétique et l'accès à l'énergie dans la région de la CEDEAO | 2018 | http://www.ecreee.org/system/files/ecreee_report_-_regional_monitoring_framework_2016_0.pdf
Mali | Accès à l’Énergie | Accès à l'Électricité, au plan National (en % des ménages totale) | Gouvernement |  | Non-Technologie Spécifique |  |  | 35.1 | % |  | Réalisé |  | 2017 | Rapport | Rapport de progrès régionaux sur les énergies renouvelables, l'efficacité énergétique et l'accès à l'énergie dans la région de la CEDEAO | 2019
Mali | Accès à l’Énergie | Accès à l'Électricité, en milieu Urbain (en % de la population urbaine) | Gouvernement |  | Non-Technologie Spécifique |  |  | 64.01 | % |  |  |  | 2012 | Interviews/Correspondances/Courriels Personnels | Direction Nationale de l'Energie (DNE) | 2016
Mali | Accès à l’Énergie | Accès à l'Électricité, en milieu Rural (en % de la population Rurale) | Gouvernement |  | Non-Technologie Spécifique |  |  | 17.78 | % |  |  |  | 2012 | Interviews/Correspondances/Courriels Personnels | Direction Nationale de l'Energie (DNE) | 2016
Mali | Accès à l’Énergie | Accès à l'Électricité, en milieu Urbain (en % de la population urbaine) | Gouvernement |  | Non-Technologie Spécifique |  |  | 66.8 | % |  |  |  | 2013 | Interviews/Correspondances/Courriels Personnels | Direction Nationale de l'Energie (DNE) | 2016
Mali | Accès à l’Énergie | Accès à l'Électricité, en milieu Rural (en % de la population Rurale) | Gouvernement |  | Non-Technologie Spécifique |  |  | 17.56 | % |  |  |  | 2013 | Interviews/Correspondances/Courriels Personnels | Direction Nationale de l'Energie (DNE) | 2016
Mali | Accès à l’Énergie | Accès à l'Électricité, en milieu Urbain (en % de la population urbaine) | Gouvernement |  | Non-Technologie Spécifique |  |  | 71.2 | % |  |  |  | 2014 | Interviews/Correspondances/Courriels Personnels | Direction Nationale de l'Energie (DNE) | 2016
Mali | Accès à l’Énergie | Accès à l'Électricité, en milieu Rural (en % de la population Rurale) | Gouvernement |  | Non-Technologie Spécifique |  |  | 17.39 | % |  |  |  | 2014 | Interviews/Correspondances/Courriels Personnels | Direction Nationale de l'Energie (DNE) | 2016
Mali | Accès à l’Énergie | Accès à l'Électricité, en milieu Urbain (en % de la population urbaine) | Gouvernement |  | Non-Technologie Spécifique |  |  | 80 | % |  |  |  | 2015 | Interviews/Correspondances/Courriels Personnels | Direction Nationale de l'Energie (DNE) | 2016
Mali | Accès à l’Énergie | Accès à l'Électricité, en milieu Rural (en % de la population Rurale) | Gouvernement |  | Non-Technologie Spécifique |  |  | 16.57 | % |  |  |  | 2015 | Interviews/Correspondances/Courriels Personnels | Direction Nationale de l'Energie (DNE) | 2016
Mali | Accès à l’Énergie | Accès à l'Électricité, en milieu Urbain (en % de la population urbaine) | Gouvernement |  | Non-Technologie Spécifique |  |  | 83 | % |  | Projeté |  | 2016 | Interviews/Correspondances/Courriels Personnels | Direction Nationale de l'Energie (DNE) | 2016
Mali | Accès à l’Énergie | Accès à l'Électricité, en milieu Rural (en % de la population Rurale) | Gouvernement |  | Non-Technologie Spécifique |  |  | 23 | % |  | Projeté |  | 2016 | Interviews/Correspondances/Courriels Personnels | Direction Nationale de l'Energie (DNE) | 2016
Mali | Informations Additionnelle | Tendances Notables | Gouvernement |  | Non-Technologie Spécifique | [5 empty] | La biomasse représentait 74,4 % de la consommation finale. |  | 2012 | Rapport | Rapport de Base du ECREEE pour Mali 2014 | 2014
Mali | Politique Énergétique | Politique des Énergies Renouvelables | Gouvernement | It has been adopted. | Non-Technologie Spécifique | [5 empty] | Programme d'intensification de l'énergie renouvelable dans les pays à faible revenue (SREP) : il s'agit d'un programme ciblé du Fond Stratégique pour le Climat (SCF), qui est également l'un des deux Fonds dans le cadre du Fonds d'investissement climatique (FIC). Il soutient le développement de solutions et de marchés d'énergies renouvelables dans le monde. Le Mali a été sélectionné comme pays pilote parmi les pays ciblés par le programme pour la construction de trois (3) projets pilotes : Projet 1 : producteur indépendant d'énergie solaire photovoltaïque : il vise à démontrer le modèle énergétique technique, social, économique et environnemental d'un système intégré et autonome au Mali. Il devrait ajouter une capacité de production de près de 20MW au réseau Projet 2 : systèmes hybrides d'électrification rurale dont l'objectif est de soutenir le gouvernement du Mali afin d'améliorer l'accès des populations, notamment dans les zones rurales, aux services énergétiques de base, contribuant à la croissance économique et à la réduction de la pauvreté. La capacité additionnelle sera de 4 MW pour les centrales existantes non raccordée au réseau et étendra graduellement la construction de mini-réseaux aux énergies renouvelables. Projet 3 : construction d'une mini/micro -centrale hydroélectrique pour aider à accroître la part de l'énergie renouvelable dans les systèmes de production et de distribution de l'électricité dans le pays (en produisant une capacité additionnelle de 14,6 M), en mettant l'accent sur l'électrification rurale. Institution(s) de mise en œuvre : Ministère de l'Énergie (AMADER, DNE) |  | 2011 | Rapport | Rapport de Base du ECREEE pour Mali 2014 | 2014
Mali | Electricity | Capacité Installée (En-réseau) | Non-Gouvernement |  | Solaire | Solaire PV | En-réseau | 0 | MW |  |  |  | 2014 | Rapport | ECOWAS Renewable Energy and Energy Efficiency Status Report 2014 | 2014 | http://www.ren21.net/Portals/0/documents/activities/Regional%20Reports/ECOWAS_EN.pdf
Mali | Electricity | Capacité Installée (En-réseau) | Gouvernement |  | Solaire | Solaire PV | En-réseau | 0 | MW |  |  |  | 2015 | Publication sur Internet/En ligne | ECOWREX | 2015 | http://www.ecowrex.org/mapView/index.php?lang=eng
Mali | Electricity | Capacité Installée (En-réseau) | Gouvernement |  | Solaire | Solaire PV | En-réseau | 0 | MW |  |  |  | 2016 | Rapport | Rapport de progrès régionaux sur les énergies renouvelables, l'efficacité énergétique et l'accès à l'énergie dans la région de la CEDEAO | 2018 | http://www.ecreee.org/system/files/ecreee_report_-_regional_monitoring_framework_2016_0.pdf
Mali | Electricity | Capacité Installée (En-réseau) | Gouvernement |  | Solaire | Solaire PV | En-réseau | 3.2 | MW |  |  |  | 2017 | Rapport | Rapport de progrès régionaux sur les énergies renouvelables, l'efficacité énergétique et l'accès à l'énergie dans la région de la CEDEAO | 2019
Mali | Electricity | Capacité Installée (En-réseau) | Non-Gouvernement |  | Éolienne |  | En-réseau | 0 | MW |  |  |  | 2014 | Rapport | ECOWAS Renewable Energy and Energy Efficiency Status Report 2014 | 2014 | http://www.ren21.net/Portals/0/documents/activities/Regional%20Reports/ECOWAS_EN.pdf
Mali | Electricity | Capacité Installée (En-réseau) | Gouvernement |  | Éolienne |  | En-réseau | 0 | MW |  |  |  | 2015 | Publication sur Internet/En ligne | ECOWREX | 2015 | http://www.ecowrex.org/mapView/index.php?lang=eng
Mali | Electricity | Capacité Installée (En-réseau) | Gouvernement |  | Éolienne |  | En-réseau | 0 | MW |  |  |  | 2016 | Rapport | Rapport de progrès régionaux sur les énergies renouvelables, l'efficacité énergétique et l'accès à l'énergie dans la région de la CEDEAO | 2018 | http://www.ecreee.org/system/files/ecreee_report_-_regional_monitoring_framework_2016_0.pdf
Mali | Electricity | Capacité Installée (En-réseau) | Gouvernement |  | Éolienne |  | En-réseau | 0 | MW |  |  |  | 2017 | Rapport | Rapport de progrès régionaux sur les énergies renouvelables, l'efficacité énergétique et l'accès à l'énergie dans la région de la CEDEAO | 2019
Mali | Electricity | Capacité Installée (En-réseau) | Non-Gouvernement |  | Bioénergie | Biomasse | En-réseau | 0 | MW |  |  |  | 2014 | Rapport | ECOWAS Renewable Energy and Energy Efficiency Status Report 2014 | 2014 | http://www.ren21.net/Portals/0/documents/activities/Regional%20Reports/ECOWAS_EN.pdf
Mali | Electricity | Capacité Installée (En-réseau) | Gouvernement |  | Bioénergie | Biomasse | En-réseau | 0 | MW |  |  |  | 2015 | Publication sur Internet/En ligne | ECOWREX | 2015 | http://www.ecowrex.org/mapView/index.php?lang=eng
Mali | Electricity | Capacité Installée (En-réseau) | Gouvernement |  | Bioénergie | Biomasse | En-réseau | 0 | MW |  |  |  | 2016 | Rapport | Rapport de progrès régionaux sur les énergies renouvelables, l'efficacité énergétique et l'accès à l'énergie dans la région de la CEDEAO | 2018 | http://www.ecreee.org/system/files/ecreee_report_-_regional_monitoring_framework_2016_0.pdf
Mali | Electricity | Capacité Installée (En-réseau) | Gouvernement |  | Bioénergie | Biomasse | En-réseau | 0 | MW |  |  |  | 2017 | Rapport | Rapport de progrès régionaux sur les énergies renouvelables, l'efficacité énergétique et l'accès à l'énergie dans la région de la CEDEAO | 2019
Mali | Electricity | Capacité Installée (En-réseau) | Non-Gouvernement |  | Hydro | Petite Hydro | En-réseau | 5.7 | MW |  |  |  | 2014 | Publication sur Internet/En ligne | ECOWREX | 2015 | http://www.ecowrex.org/mapView/index.php?lang=eng
Mali | Electricity | Capacité Installée (En-réseau) | Gouvernement |  | Hydro | Petite Hydro | En-réseau | 5.7 | MW |  |  |  | 2015 | Publication sur Internet/En ligne | ECOWREX | 2015 | http://www.ecowrex.org/mapView/index.php?lang=eng
Mali | Electricity | Capacité Installée (En-réseau) | Gouvernement |  | Hydro | Petite Hydro | En-réseau | 5.7 | MW |  |  |  | 2016 | Rapport | Rapport de progrès régionaux sur les énergies renouvelables, l'efficacité énergétique et l'accès à l'énergie dans la région de la CEDEAO | 2018 | http://www.ecreee.org/system/files/ecreee_report_-_regional_monitoring_framework_2016_0.pdf
Mali | Electricity | Capacité Installée (En-réseau) | Gouvernement |  | Hydro | Petite Hydro | En-réseau | 5.7 | MW |  |  |  | 2017 | Rapport | Rapport de progrès régionaux sur les énergies renouvelables, l'efficacité énergétique et l'accès à l'énergie dans la région de la CEDEAO | 2019
Mali | Electricity | Capacité Installée (En-réseau) | Non-Gouvernement |  | Hydro | Moyen & Grand Hydro | En-réseau | 310 | MW |  |  |  | 2014 | Publication sur Internet/En ligne | ECOWREX | 2014 | http://www.ecowrex.org/mapView/index.php?lang=eng
Mali | Electricity | Capacité Installée (En-réseau) | Gouvernement |  | Hydro | Moyen & Grand Hydro | En-réseau | 310 | MW |  |  |  | 2015 | Publication sur Internet/En ligne | ECOWREX | 2015 | http://www.ecowrex.org/mapView/index.php?lang=eng
Mali | Electricity | Capacité Installée (En-réseau) | Gouvernement |  | Hydro | Moyen & Grand Hydro | En-réseau | 310 | MW |  |  |  | 2016 | Rapport | Rapport de progrès régionaux sur les énergies renouvelables, l'efficacité énergétique et l'accès à l'énergie dans la région de la CEDEAO | 2018 | http://www.ecreee.org/system/files/ecreee_report_-_regional_monitoring_framework_2016_0.pdf
Mali | Electricity | Capacité Installée (En-réseau) | Gouvernement |  | Hydro | Moyen & Grand Hydro | En-réseau | 310 | MW |  |  |  | 2017 | Rapport | Rapport de progrès régionaux sur les énergies renouvelables, l'efficacité énergétique et l'accès à l'énergie dans la région de la CEDEAO | 2019
Mali | Investissement, Industrie & Finance | Investissement Public/Privé | Gouvernement |  | Non-Technologie Spécifique |  |  | 3463 | mil FCFA |  | Projet d'Électrification villageoise par des systèmes d'énergie solaire " PEVES " : contribution à la lutte contre la pauvreté. Période de mise en œuvre : 2010-2014. Le projet est en cours. Donateur(s) : budget national, gouvernement de l'Inde et autres pour un total de 3 463 millions de FCFA. Institution(s) de mise en œuvre : CNESOLER |  | 2010 | Rapport | Rapport de Base du ECREEE pour Mali 2014 | 2014
Mali | Investissement, Industrie & Finance | Investissement Public/Privé | Gouvernement |  | Non-Technologie Spécifique |  |  | 578 | mil FCFA |  | Projet de cartographie des ressources/DANIDA : utilisation généralisée des sources d'énergie renouvelable locales et de la biomasse par la création d'un atlas des vents et d'une carte des rayonnements solaires et couvrant le Mali. Période de mise en œuvre : 2010-2013. Le projet a été achevé. Donateur(s) : Nations Unies, budget du Danemark pour un montant de 578 millions de FCFA. Institution(s) de mise en œuvre : CNESOLER |  | 2010 | Rapport | Rapport de Base du ECREEE pour Mali 2014 | 2014
Mali | Investissement, Industrie & Finance | Investissement Public/Privé | Gouvernement |  | Non-Technologie Spécifique |  |  | 240 | mil FCFA |  | Institution(s) de mise en œuvre : CNESOLER Inventaire des données de base sur les équipements solaires : dresser l'inventaire de toutes les installations solaires achevé sur toute l'étendue du pays et l'inventaire des équipements solaires installés puis déterminer la part des énergies renouvelables dans le bilan énergétique. Période de mise en œuvre : 2010-2013. Le projet est en cours. Donateur(s) : Budget national : 240 millions de FCFA. Institution(s) de mise en œuvre : CNESOLER |  | 2010 | Rapport | Rapport de Base du ECREEE pour Mali 2014 | 2014
Mali | Investissement, Industrie & Finance | Investissement Public/Privé | Gouvernement |  | Non-Technologie Spécifique |  |  | 5000000 | FCFA |  | Équipement d'énergie solaire en milieu rural Nara/ Monaco : amélioration des conditions de vie des populations des 11 villes du cercle de Nara. Période de mise en œuvre : 2011-2013. Le projet est achevé. Donateur(s) : budget national et Interelec-Monaco Partners, bénéficiaires et autres de la BM pour un montant de 1 448, 5 millions de FCFA. Institution(s) de mise en œuvre : CNESOLER |  | 2011 | Rapport | Rapport de Base du ECREEE pour Mali 2014 | 2014
Mali | Investissement, Industrie & Finance | Investissement Public/Privé | Gouvernement |  | Non-Technologie Spécifique |  |  | 600 | mil FCFA |  | Renforcement des capacités de l'ANADEB : améliorer les conditions de travail et exécuter toutes les tâches statutaires de l'ANADEB. Renforcer les capacités en termes d'équipements, de logistiques et de formation de l'ANADEB. Période de mise en œuvre : 2010-2014. Le projet est en cours. Donateur(s) : Financement intérieur pour un montant de 600 millions de FCFA. Institution(s) de mise en œuvre : ANADEB |  | 2010 | Rapport | Rapport de Base du ECREEE pour Mali 2014 | 2014
Mali | Investissement, Industrie & Finance | Investissement Public/Privé | Gouvernement |  | Non-Technologie Spécifique |  |  | 900 | mil FCFA |  | Projet d'étude de faisabilité du laboratoire de biocarburants : démontrer la faisabilité d'un laboratoire de biocarburants capable de fournir des réponses aux préoccupations exprimées. Garantir la faisabilité d'un laboratoire d'analyse à même de réaliser des analyses et essais sur les produits bruts (huiles, alcool, etc..), les produits raffinés (biodiesel) et facultativement les produits dérivés et les coproduits dans le secteur des biocarburants ; déterminer les normes d'hygiène et de sécurité requises pour l'exploitation du futur laboratoire. Période de mise en œuvre : 2010-2015. Le projet est en cours. Donateur(s) : Financement intérieur pour un montant de 900 millions de FCFA. Institution(s) de mise en œuvre : ANADEB |  | 2010 | Rapport | Rapport de Base du ECREEE pour Mali 2014 | 2014
Mali | Investissement, Industrie & Finance | Investissement Public/Privé | Gouvernement |  | Non-Technologie Spécifique |  |  | 500 | mil FCFA |  | Étude de l'impact des biocarburants sur les moteurs : démonstration de la fiabilité d'un remplacement de carburant à partir de 100% de biomasse, de diesel de synthèse, ou d'autres mélanges de deux types de moteurs diesel automobiles. Période de mise en œuvre : 2010-2014. Le projet est en cours. Donateur(s) : financement intérieur pour un montant de 500 millions de FCFA. Institution(s) de mise en œuvre : ANADEB |  | 2010 | Rapport | Rapport de Base du ECREEE pour Mali 2014 | 2014
Mali | Investissement, Industrie & Finance | Investissement Public/Privé | Gouvernement |  | Non-Technologie Spécifique |  |  | 500 | mil FCFA |  | Soutenir la promotion de l'accès aux biocarburants décentralisés : promotion de plans d'accès aux biocarburants décentralises - installation de 50 unités d'extraction d'huile avec un système de broyage des semences de Jatropha et de purification de l'huile. Période de mise en œuvre : 2010-2014. Le projet est en cours. Donateur(s) : financement intérieur pour un montant de 500 millions de FCFA. Institution(s) de mise en œuvre : ANADEB |  | 2010 | Rapport | Rapport de Base du ECREEE pour Mali 2014 | 2014
Mali | Investissement, Industrie & Finance | Investissement Public/Privé | Gouvernement |  | Non-Technologie Spécifique |  |  | 1200 | mil FCFA |  | Promotion de la production et de l'utilisation de l'huile de Jatropha comme biocarburant durable au Mali : développement et production d'un modèle de production rentable et utilisation du Jatropha comme biocarburant au plan national. Le projet permettra de réduire l'utilisation du diesel et de participer à la réduction des émissions de gaz à effet de serre dans le secteur du transport et de la production de l'énergie. Période de mise en œuvre : 2011-2016. Le projet est en cours. Donateur(s) : financement intérieur et PNUD pour un montant de 1 200 millions de FCFA. Institution(s) de mise en œuvre : ANADEB |  | 2011 | Rapport | Rapport de Base du ECREEE pour Mali 2014 | 2014
Mali | Investissement, Industrie & Finance | Investissement Public/Privé | Gouvernement |  | Non-Technologie Spécifique |  |  | 545 | mil FCFA |  | Soutien aux cellules de contrôle de la construction des centrales hydroélectriques : renforcement des capacités de la DNE. Période de mise en œuvre : 2011-2014. Le projet est en cours. Donateur(s) : financement (BSI) pour un montant de 545 millions de FCFA. Institution(s) de mise en œuvre : DNE |  | 2011 | Rapport | Rapport de Base du ECREEE pour Mali 2014 | 2014
Mali | Accès à l’Énergie | Politique d'accès de l'Énergie | Gouvernement | Approved on December 2012 and has been adopted. | Non-Technologie Spécifique | [5 empty] | Programme d'investissement pour l'accès aux services énergétiques en Côte d'Ivoire(PNIASE) : investissement visant à accomplir l'objectif de la lutte contre la pauvreté en particulier dans le domaine de l'énergie et de la promotion de l'accès à des services énergétiques durables, notamment l'accès à l'électricité, à la force motrice et à l'énergie moderne pour la cuisson, lesquels constituent les trois piliers de l'accès tels qu'indiqués dans le livre blanc. La période de mise en œuvre s'étend de 2012 à 2014. Le projet est en cours. Institution(s) de mise en œuvre : Direction générale de l'énergie. |  | 2012 | Rapport | Rapport de Base du ECREEE pour Mali 2014 | 2014
Mali | Investissement, Industrie & Finance | Investissement Public/Privé | Gouvernement |  | Non-Technologie Spécifique |  |  | 22494 | mil FCFA |  | Projet pour la construction d'un Centre national de contrôle (CNC) et le doublement de la capacité de la station hydroélectrique de Sotuba : renforcer la capacité de production sur le réseau interconnecté d'une centrale hydroélectrique d'une capacité de 6 MW et générer 36 GWh en sus. Construction d'un centre de contrôle ; Fourniture régulière d'un service d'électricité de meilleure qualité et au meilleur coût : exploiter le potentiel électrique de Sotuba ; assurer l'adéquation entre l'offre et la demande d'énergie électrique dans le pays ; assurer la conformité du réseau EDM-SA aux exigences attendues de l'exploitation du réseau d'interconnexion du SEEEOA Période de mise en œuvre : 2012-2014. Le projet est en cours. Donateur(s) : financement intérieur (BSI), BOAD et EDM-SA pour un montant de 494 millions de FCFA. Institution(s) de mise en œuvre : DNE |  | 2012 | Rapport | Rapport de Base du ECREEE pour Mali 2014 | 2014
Mali | Investissement, Industrie & Finance | Investissement Public/Privé | Gouvernement |  | Non-Technologie Spécifique |  |  | 3097 | mil FCFA |  | Projet d'électrification rurale : étendre l'accès à l'électricité dans les zones rurales et périurbaines. Période de mise en œuvre : 2012-2014. Le projet est en cours. Donateur(s) : Gouvernement malien, gouvernement d'Allemagne et opérateurs privés pour un montant de 3°097millions de FCFA. Institution(s) de mise en œuvre : AMADER |  | 2012 | Rapport | Rapport de Base du ECREEE pour Mali 2014 | 2014
Mali | Politique Énergétique | Politique des Énergies Renouvelables | Gouvernement |  | Non-Technologie Spécifique | [5 empty] | Plan d'action pour les énergies durables 2013-2033 : selon la stratégie nationale des énergies renouvelables, il s'agit de définir les activités et les moyens pour le mettre en œuvre sur une période de 20 ans, de soutenir une contribution significative des énergies renouvelables au mix énergétique, selon la Politique énergétique nationale (PEN), révisée, aboutissant à une hausse de la proportion : des énergies renouvelables dans l'équilibre énergétique, passant de 1% à 10% en 2033 ; des énergies renouvelables dans la production de l'électricité passant de 5% à 25% en 2033 ; de la bioénergie dans le domaine des énergies renouvelables passant de 1% à 10% en 2033 ; Institution(s) de mise en œuvre : Ministère de l'énergie (CNESOLER / New the EAR) |  | 2013 | Rapport | Rapport de Base du ECREEE pour Mali 2014 | 2014
Mali | Politique Énergétique | Politique des Énergies Renouvelables | Gouvernement |  | Non-Technologie Spécifique | [5 empty] | Projet PAPERM : il s’agit d’un projet visant à soutenir les fonds du SREP qui sont hébergés à la Banque africaine de développement. Il comporte trois (3) composantes : la première consiste à améliorer le cadre politique, juridique et réglementaire et institutionnel visant à promouvoir les investissements dans l’énergie durable ; la seconde porte sur le renforcement des capacités, la gestion des connaissances, la communication et le plaidoyer ciblant les énergies renouvelables ; La troisième renforcera le processus de suivi et évaluation du sous-secteur ainsi que l’approche programmatique dans le cadre du SREP-Mali Institution(s) de mise en œuvre : Ministère de l’énergie (DNE). |  | 2014 | Rapport | Rapport de Base du ECREEE pour Mali 2014 | 2014
Mali | Électricité | Capacité Installée (Hors-réseau) | Non-Gouvernement |  | Hydro | Mini Hydro | Hors-réseau | 0.6 | MW |  | La mini-centrale hydroélectrique actuellement en cours de rénovation sur le fleuve Sénégal sera opérationnelle en 1927. |  | 2015 | Interviews/Correspondances/Courriels Personnels | La Cartographie SIG du Potentiel Hydroélectrique en Afrique de l'Ouest | 2015
Mali | Électricité | Capacité Installée (Hors-réseau) | Non-Gouvernement |  | Hydro | Petite Hydro |  |  |  |  | Petite centrale hydroélectrique actuellement en construction sur la rivière Faleme. |  | 2015 | Interviews/Correspondances/Courriels Personnels | La Cartographie SIG du Potentiel Hydroélectrique en Afrique de l'Ouest | 2015
Mali | Électricité | Capacité Installée (Hors-réseau) | Non-Gouvernement |  | Hydro | Petite Hydro |  |  |  |  | Petite centrale hydroélectrique actuellement en construction sur le fleuve Niger. |  | 2015 | Interviews/Correspondances/Courriels Personnels | La Cartographie SIG du Potentiel Hydroélectrique en Afrique de l'Ouest | 2015
Mali | Électricité | Capacité Installée (Hors-réseau) | Non-Gouvernement |  | Hydro | Petite Hydro |  | 5.7 | MW |  | Actuellement opérationnel, une centrale hydroélectrique de 5,7 MW installée sur le fleuve Niger. |  | 2015 | Interviews/Correspondances/Courriels Personnels | La Cartographie SIG du Potentiel Hydroélectrique en Afrique de l'Ouest | 2015
Mali | Électricité | Capacité Installée (Hors-réseau) | Non-Gouvernement |  | Hydro | Petite Hydro |  |  |  |  | Petite centrale hydroélectrique actuellement en construction sur le fleuve Niger. |  | 2015 | Interviews/Correspondances/Courriels Personnels | La Cartographie SIG du Potentiel Hydroélectrique en Afrique de l'Ouest | 2015
Mali | Électricité | Capacité Installée (Mini-réseaux) | Gouvernement | Opérationnel | Hybride | Hybride Diesel / PV | Hors-réseau | 28.7 | kWp |  | 1 operational hybrid diesel/PV mini-grid with a capacity of 28,7 kWp serving 882 inhabitants of the Djedigui Kasse village located in the Diakon locality in the Kayes region |  | 2017 | Interviews/Correspondances/Courriels Personnels | ECREEE | 2017
Mali | Électricité | Capacité Installée (Mini-réseaux) | Gouvernement | Opérationnel | Hybride | Hybride Diesel / PV | Hors-réseau | 37 | kWp |  | 1 operational hybrid diesel/PV mini-grid with a capacity of 37 kWp serving 2399 inhabitants of the Douale village located in the Diakon locality in the Kayes region |  | 2017 | Interviews/Correspondances/Courriels Personnels | ECREEE | 2017
Mali | Électricité | Capacité Installée (Mini-réseaux) | Gouvernement | Opérationnel | Hybride | Hybride Diesel / PV | Hors-réseau | 28.7 | kWp |  | 1 operational hybrid diesel/PV mini-grid with a capacity of 28,7 kWp serving 797 inhabitants of the Guindinta village located in the Diakon locality in the Kayes region |  | 2017 | Interviews/Correspondances/Courriels Personnels | ECREEE | 2017
Mali | Électricité | Capacité Installée (Mini-réseaux) | Gouvernement | Opérationnel | Hybride | Hybride Diesel / PV | Hors-réseau | 14.9 | kWp |  | 1 operational hybrid diesel/PV mini-grid with a capacity of 14,9 kWp serving 583 inhabitants of the Kandia village located in the Diakon locality in the Kayes region |  | 2017 | Interviews/Correspondances/Courriels Personnels | ECREEE | 2017
Mali | Électricité | Capacité Installée (Mini-réseaux) | Gouvernement | Opérationnel | Hybride | Hybride Diesel / PV | Hors-réseau | 1566 | kWp |  | 1 operational hybrid diesel/PV mini-grid with a capacity of 1566 kWp serving 8686 inhabitants of the Kenieba village located in the Kenieba locality in the Kayes region |  | 2017 | Interviews/Correspondances/Courriels Personnels | ECREEE | 2017
Mali | Électricité | Capacité Installée (Mini-réseaux) | Gouvernement | Opérationnel | Hybride | Hybride Diesel / PV | Hors-réseau | 33.4 | kWp |  | 1 operational hybrid diesel/PV mini-grid with a capacity of 33,4 kWp serving 1634 inhabitants of the Korokodjo village located in the Yerere locality in the Kayes region |  | 2017 | Interviews/Correspondances/Courriels Personnels | ECREEE | 2017
Mali | Électricité | Capacité Installée (Mini-réseaux) | Gouvernement | Opérationnel | Hybride | Hybride Diesel / PV | Hors-réseau | 22.4 | kWp |  | 1 operational hybrid diesel/PV mini-grid with a capacity of 22,4 kWp serving 972 inhabitants of the Kourounidifing village located in the Diakon locality in the Kayes region |  | 2017 | Interviews/Correspondances/Courriels Personnels | ECREEE | 2017
Mali | Électricité | Capacité Installée (Mini-réseaux) | Gouvernement | Opérationnel | Hybride | Hybride Diesel / PV | Hors-réseau | 158 | kWp |  | 1 operational hybrid diesel/PV mini-grid with a capacity of 158 kWp serving 4531 inhabitants of the Teneni village located in the Teneni locality in the Kayes region |  | 2017 | Interviews/Correspondances/Courriels Personnels | ECREEE | 2017
Mali | Électricité | Capacité Installée (Mini-réseaux) | Gouvernement | Opérationnel | Hybride | Hybride Diesel / PV | Hors-réseau | 41.7 | kWp |  | 1 operational hybrid diesel/PV mini-grid with a capacity of 41,7 kWp serving 921 inhabitants of the Madina village located in the Oualia locality in the Kayes region |  | 2017 | Interviews/Correspondances/Courriels Personnels | ECREEE | 2017
Mali | Électricité | Capacité Installée (Mini-réseaux) | Gouvernement | Opérationnel | Hybride | Hybride Diesel / PV | Hors-réseau | 74.7 | kWp |  | 1 operational hybrid diesel/PV mini-grid with a capacity of 74,7 kWp serving 2420 inhabitants of the Nomo village located in the Yerere locality in the Kayes region |  | 2017 | Interviews/Correspondances/Courriels Personnels | ECREEE | 2017
Mali | Électricité | Capacité Installée (Mini-réseaux) | Gouvernement | Opérationnel | Hybride | Hybride Diesel / PV | Hors-réseau | 811 | kWp |  | 1 operational hybrid diesel/PV mini-grid with a capacity of 811 kWp serving 649 inhabitants of the Sadiola village located in the Sadiola locality in the Kayes region |  | 2017 | Interviews/Correspondances/Courriels Personnels | ECREEE | 2017
Mali | Électricité | Capacité Installée (Mini-réseaux) | Gouvernement | Opérationnel | Hybride | Hybride Diesel / PV | Hors-réseau | 47 | kWp |  | 1 operational hybrid diesel/PV mini-grid with a capacity of 47 kWp serving 1483 inhabitants of the Saorane village located in the Sidibela locality in the Kayes region |  | 2017 | Interviews/Correspondances/Courriels Personnels | ECREEE | 2017
Mali | Électricité | Capacité Installée (Mini-réseaux) | Gouvernement | Opérationnel | Hybride | Hybride Diesel / PV | Hors-réseau | 33.8 | kWp |  | 1 operational hybrid diesel/PV mini-grid with a capacity of 33,8 kWp serving 880 inhabitants of the Tigana village located in the Sidibela locality in the Kayes region |  | 2017 | Interviews/Correspondances/Courriels Personnels | ECREEE | 2017
Mali | Électricité | Capacité Installée (Mini-réseaux) | Gouvernement | Opérationnel | Hybride | Hybride Diesel / PV | Hors-réseau | 117.5 | kWp |  | 1 operational hybrid diesel/PV mini-grid with a capacity of 117,5 kWp serving 4534 inhabitants of the Yerere village located in the Yerere locality in the Kayes region |  | 2017 | Interviews/Correspondances/Courriels Personnels | ECREEE | 2017
Mali | Électricité | Capacité Installée (Mini-réseaux) | Gouvernement | Opérationnel | Hybride | Hybride Diesel / PV | Hors-réseau | 307.8 | kWp |  | 1 operational hybrid diesel/PV mini-grid with a capacity of 307,8 kWp serving 1348 inhabitants of the Tabakoto village located in the Sadiola locality in the Kayes region |  | 2017 | Interviews/Correspondances/Courriels Personnels | ECREEE | 2017
Mali | Électricité | Capacité Installée (Mini-réseaux) | Gouvernement | Opérationnel | Hybride | Hybride Diesel / PV | Hors-réseau | 94 | kWp |  | 1 operational hybrid diesel/PV mini-grid with a capacity of 94 kWp serving 6197 inhabitants of the Bancoumana village located in the Bancoumana locality in the Koulikoro region |  | 2017 | Interviews/Correspondances/Courriels Personnels | ECREEE | 2017
Mali | Électricité | Capacité Installée (Mini-réseaux) | Gouvernement | Opérationnel | Hybride | Hybride Diesel / PV | Hors-réseau | 72 | kWp |  | 1 operational hybrid diesel/PV mini-grid with a capacity of 72 kWp serving 10252 inhabitants of the Ansongo village located in the Ansongo locality in the Gao region |  | 2017 | Interviews/Correspondances/Courriels Personnels | ECREEE | 2017
Mali | Électricité | Capacité Installée (Mini-réseaux) | Gouvernement | Opérationnel | Hybride | Hybride Diesel / PV | Hors-réseau | 80 | kWp |  | 1 operational hybrid diesel/PV mini-grid with a capacity of 80 kWp serving 2602 inhabitants of the Faladie village located in the N'Tjiba locality in the Kati region |  | 2017 | Interviews/Correspondances/Courriels Personnels | ECREEE | 2017 | https://endev.info/content/EU_Delegation_visits_mini-grid_site_in_N%E2%80%99Tjiba._Mali
Mali | Électricité | Capacité Installée (Mini-réseaux) | Gouvernement | Opérationnel | Hybride | Hybride Diesel / PV | Hors-réseau | 884 | kWp |  | 1 operational hybrid diesel/PV mini-grid with a capacity of 884 kWp serving 4851 inhabitants of the Ouelessebougou village located in the Ouelessebougou locality in the Koulikoro region |  | 2017 | Interviews/Correspondances/Courriels Personnels | ECREEE | 2017
Mali | Électricité | Capacité Installée (Mini-réseaux) | Gouvernement | Opérationnel | Hybride | Hybride Diesel / PV | Hors-réseau | 941 | kWp |  | 1 operational hybrid diesel/PV mini-grid with a capacity of 941 kWp serving 2120 inhabitants of the Tominian village located in the Tominian locality in the Segou region |  | 2017 | Interviews/Correspondances/Courriels Personnels | ECREEE | 2017
Mali | Électricité | Capacité Installée (Mini-réseaux) | Gouvernement | Opérationnel | Hybride | Hybride Diesel / PV | Hors-réseau | 1974 | kWp |  | 1 operational hybrid diesel/PV mini-grid with a capacity of 1974 kWp serving 8479 inhabitants of the Nara village located in the Nara locality in the Koulikoro region |  | 2017 | Interviews/Correspondances/Courriels Personnels | ECREEE | 2017
Mali | Électricité | Capacité Installée (Mini-réseaux) | Gouvernement | Opérationnel | Hybride | Hybride Diesel / PV | Hors-réseau | 1974 | kWp |  | 1 operational hybrid diesel/PV mini-grid with a capacity of 1974 kWp serving 5831 inhabitants of the Diema village located in the Diema locality in the Kayes region |  | 2017 | Interviews/Correspondances/Courriels Personnels | ECREEE | 2017
Mali | Électricité | Capacité Installée (Mini-réseaux) | Gouvernement | Opérationnel | Hybride | Hybride Diesel / PV | Hors-réseau | 1059 | kWp |  | 1 operational hybrid diesel/PV mini-grid with a capacity of 1059 kWp serving 5320 inhabitants of the Bankass village located in the Bankass locality in the Mopti region |  | 2017 | Interviews/Correspondances/Courriels Personnels | ECREEE | 2017
Mali | Électricité | Capacité Installée (Mini-réseaux) | Gouvernement | Opérationnel | Hybride | Hybride Diesel / PV | Hors-réseau | 1059 | kWp |  | 1 operational hybrid diesel/PV mini-grid with a capacity of 1059 kWp serving 9336 inhabitants of the Koro village located in the Koro locality in the Mopti region |  | 2017 | Interviews/Correspondances/Courriels Personnels | ECREEE | 2017
Mali | Électricité | Capacité Installée (Mini-réseaux) | Gouvernement | Opérationnel | Hybride | Hybride Diesel / PV | Hors-réseau | 1057 | kWp |  | 1 operational hybrid diesel/PV mini-grid with a capacity of 1057 kWp serving 638 inhabitants of the Ansongo village located in the Ansongo locality in the Gao region |  | 2017 | Interviews/Correspondances/Courriels Personnels | ECREEE | 2017
Mali | Électricité | Capacité Installée (Mini-réseaux) | Gouvernement | Opérationnel | Hybride | Hybride Diesel / PV | Hors-réseau | 64.5 | kWp |  | 1 operational hybrid diesel/PV mini-grid with a capacity of 64,5 kWp serving 638 inhabitants of the Kologo village located in the Folomana locality in the Sikasso region |  | 2017 | Interviews/Correspondances/Courriels Personnels | ECREEE | 2017
Mali | Électricité | Capacité Installée (Mini-réseaux) | Gouvernement | Opérationnel | Hybride | Hybride Diesel / PV | Hors-réseau | 97 | kWp |  | 1 operational hybrid diesel/PV mini-grid with a capacity of 97 kWp serving 564 inhabitants of the Tabacoro village located in the Massigui locality in the Sikasso region |  | 2017 | Interviews/Correspondances/Courriels Personnels | ECREEE | 2017
Mali | Électricité | Capacité Installée (Mini-réseaux) | Gouvernement | Opérationnel | Hybride | Hybride Diesel / PV | Hors-réseau | 140 | kWp |  | 1 operational hybrid diesel/PV mini-grid with a capacity of 140 kWp serving 2933 inhabitants of the Finkolo Ganadougou village located in the Finkolo Ganadougou locality in the Sikasso region |  | 2017 | Interviews/Correspondances/Courriels Personnels | ECREEE | 2017
Mali | Électricité | Capacité Installée (Mini-réseaux) | Gouvernement | Opérationnel | Hybride | Hybride Diesel / PV | Hors-réseau | 99 | kWp |  | 1 operational hybrid diesel/PV mini-grid with a capacity of 99 kWp serving 2500 inhabitants of the Kouremale village located in the Benkadi locality in the Koulikoro region |  | 2017 | Interviews/Correspondances/Courriels Personnels | ECREEE | 2017
Mali | Électricité | Capacité Installée (Mini-réseaux) | Gouvernement | Opérationnel | Hybride | Hybride Diesel / PV | Hors-réseau | 350 | kWp |  | 1 operational hybrid diesel/PV mini-grid with a capacity of 350 kWp serving 6156 inhabitants of the Kolondieba village located in the Kolondieba locality in the Sikasso region |  | 2017 | Interviews/Correspondances/Courriels Personnels | ECREEE | 2017
Mali | Électricité | Capacité Installée (Mini-réseaux) | Gouvernement | Opérationnel | Hybride | Hybride Diesel / PV | Hors-réseau | 130 | kWp |  | 1 operational hybrid diesel/PV mini-grid with a capacity of 130 kWp serving 3359 inhabitants of the Koumantou village located in the Koumantou locality in the Sikasso region |  | 2017 | Interviews/Correspondances/Courriels Personnels | ECREEE | 2017
Mali | Électricité | Capacité Installée (Mini-réseaux) | Gouvernement | Opérationnel | Hybride | Hybride Diesel / PV | Hors-réseau | 130 | kWp |  | 1 operational hybrid diesel/PV mini-grid with a capacity of 130 kWp serving 3477 inhabitants of the Yorosso village located in the Yorosso locality in the Sikasso region |  | 2017 | Interviews/Correspondances/Courriels Personnels | ECREEE | 2017
Mali | Électricité | Capacité Installée (Mini-réseaux) | Gouvernement | Opérationnel | Hybride | Hybride Diesel / PV | Hors-réseau | 130 | kWp |  | 1 operational hybrid diesel/PV mini-grid with a capacity of 130 kWp serving 7824 inhabitants of the Kignan village located in the Kignan locality in the Sikasso region |  | 2017 | Interviews/Correspondances/Courriels Personnels | ECREEE | 2017
Mali | Électricité | Capacité Installée (Mini-réseaux) | Gouvernement | Opérationnel | Hybride | Hybride Diesel / PV | Hors-réseau | 218 | kWp |  | 1 operational hybrid diesel/PV mini-grid with a capacity of 218 kWp serving 1238 inhabitants of the Zantiebougou village located in the Zantiebougou locality in the Sikasso region |  | 2017 | Interviews/Correspondances/Courriels Personnels | ECREEE | 2017
Mali | Électricité | Capacité Installée (Mini-réseaux) | Gouvernement | Opérationnel | Hybride | Hybride Diesel / PV | Hors-réseau | 300 | kWp |  | 1 operational hybrid diesel/PV mini-grid with a capacity of 300 kWp serving 5562 inhabitants of the Koury village located in the Koury locality in the Sikasso region |  | 2017 | Interviews/Correspondances/Courriels Personnels | ECREEE | 2017
Mali | Électricité | Capacité Installée (Mini-réseaux) | Gouvernement | Opérationnel | Hybride | Hybride Diesel / PV | Hors-réseau | 152 | kWp |  | 1 operational hybrid diesel/PV mini-grid with a capacity of 152 kWp serving 1955 inhabitants of the Manankoro village located in the Sibirila locality in the Sikasso region |  | 2017 | Interviews/Correspondances/Courriels Personnels | ECREEE | 2017
Mali | Électricité | Capacité Installée (Mini-réseaux) | Gouvernement | Opérationnel | Hybride | Hybride Diesel / PV | Hors-réseau | 188 | kWp |  | 1 operational hybrid diesel/PV mini-grid with a capacity of 188 kWp serving 4752 inhabitants of the Massigui village located in the Massigui locality in the Sikasso region |  | 2017 | Interviews/Correspondances/Courriels Personnels | ECREEE | 2017
Mali | Électricité | Capacité Installée (Mini-réseaux) | Gouvernement | Opérationnel | Hybride | Hybride Diesel / PV | Hors-réseau | 132 | kWp |  | 1 operational hybrid diesel/PV mini-grid with a capacity of 132 kWp serving 641 inhabitants of the M'Pessoba village located in the M'Bessoba locality in the Sikasso region |  | 2017 | Interviews/Correspondances/Courriels Personnels | ECREEE | 2017
Mali | Électricité | Capacité Installée (Mini-réseaux) | Gouvernement | Opérationnel | Hybride | Hybride Diesel / PV | Hors-réseau | 130 | kWp |  | 1 operational hybrid diesel/PV mini-grid with a capacity of 130 kWp serving 5326 inhabitants of the Niena village located in the Niena locality in the Sikasso region |  | 2017 | Interviews/Correspondances/Courriels Personnels | ECREEE | 2017
Mali | Électricité | Capacité Installée (Mini-réseaux) | Gouvernement | Opérationnel | Hybride | Hybride Diesel / PV | Hors-réseau | 154 | kWp |  | 1 operational hybrid diesel/PV mini-grid with a capacity of 154 kWp serving 5044 inhabitants of the Ourikela village located in the Ourikela locality in the Sikasso region |  | 2017 | Interviews/Correspondances/Courriels Personnels | ECREEE | 2017
Mali | Électricité | Capacité Installée (Mini-réseaux) | Gouvernement | Opérationnel | Hybride | Hybride Diesel / PV | Hors-réseau | 1059 | kWp |  | 1 operational hybrid diesel/PV mini-grid with a capacity of 1059 kWp serving 9336 inhabitants of the Koro village located in the Koro locality in the Mopti region |  | 2017 | Interviews/Correspondances/Courriels Personnels | ECREEE | 2017
Mali | Électricité | Capacité Installée (Mini-réseaux) | Gouvernement | Opérationnel | Hybride | Hybride Diesel / PV | Hors-réseau | 152 | kWp |  | 1 operational hybrid diesel/PV mini-grid with a capacity of 152 kWp serving 3000 inhabitants of the Kimparana village located in the Kava locality in the Segou region |  | 2017 | Interviews/Correspondances/Courriels Personnels | ECREEE | 2017
Mali | Électricité | Capacité Installée (Mini-réseaux) | Gouvernement | Opérationnel | Hybride | Hybride Diesel / PV / Éolienne | Hors-réseau | 264 | kWp |  | 1 hybrid diesel/PV/Wind mini-grid with a capacity of 264 kWp serving 6605 inhabitants of the Dinangourou village located in the Douary locality in the Mopti region |  | 2017 | Interviews/Correspondances/Courriels Personnels | ECREEE | 2017
Mali | Électricité | Capacité Installée (Mini-réseaux) | Gouvernement | Opérationnel | Hybride | Hybride Diesel / Éolienne | Hors-réseau | 376 | kWp |  | 1 hybrid diesel/Wind mini-grid with a capacity of 376 kWp serving 8479 inhabitants of the Nara village located in the Nara locality in the Koulikoro region |  | 2017 | Interviews/Correspondances/Courriels Personnels | ECREEE | 2017
Mali | Électricité | Capacité Installée (Mini-réseaux) | Gouvernement | Opérationnel | Hybride | Hybride Biodiesel / PV | Hors-réseau | 53 | kWp |  | 1 operational hybrid biodiesel/PV mini-grid with a capacity of 53 kWp serving 2844 inhabitants of the Kebila village located in the Kebila locality in the Sikasso region |  | 2017 | Interviews/Correspondances/Courriels Personnels | ECREEE | 2017
Mali | Électricité | Capacité Installée (Mini-réseaux) | Gouvernement | Opérationnel | Hybride | Hybride Biodiesel / PV | Hors-réseau | 82 | kWp |  | 1 operational hybrid biodiesel/PV mini-grid with a capacity of 82 kWp serving 4725 inhabitants of the Bougoula village located in the Sikasso locality in the Sikasso region |  | 2017 | Interviews/Correspondances/Courriels Personnels | ECREEE | 2017
Mali | Électricité | Capacité Installée (Mini-réseaux) | Gouvernement | Opérationnel | Hybride | Hybride Biodiesel / PV | Hors-réseau | 85 | kWp |  | 1 operational hybrid biodiesel/PV mini-grid with a capacity of 85 kWp serving 1845 inhabitants of the Yorobougoula village located in the Gouanan locality in the Sikasso region |  | 2017 | Interviews/Correspondances/Courriels Personnels | ECREEE | 2017
Mali | Électricité | Capacité Installée (Mini-réseaux) | Gouvernement | Opérationnel | Hybride | Hybride Biodiesel / PV | Hors-réseau | 120 | kWp |  | 1 hybrid biodiesel/PV mini-grid with a capacity of 120 kWp serving 5834 inhabitants of the Siby village located in the Siby locality in the Siby region |  | 2017 | Interviews/Correspondances/Courriels Personnels | ECREEE | 2017
Mali | Électricité | Capacité Installée (Mini-réseaux) | Gouvernement | Opérationnel | Hybride | Hybride Biodiesel / PV | Hors-réseau | 106 | kWp |  | 1 operational hybrid biodiesel/PV mini-grid with a capacity of 106 kWp serving 1856 inhabitants of the Keleya village located in the Keleya locality in the Sikasso region |  | 2017 | Interviews/Correspondances/Courriels Personnels | ECREEE | 2017
Mali | Électricité | Capacité Installée (Mini-réseaux) | Gouvernement | Opérationnel | Hybride | Hybride Biodiesel / PV | Hors-réseau | 6 | kWp |  | 1 operational hybrid biodiesel/PV mini-grid with a capacity of 6 kWp serving 3123 inhabitants of the Barampa village located in the Nampe locality in the Sikasso region |  | 2017 | Interviews/Correspondances/Courriels Personnels | ECREEE | 2017
Mali | Électricité | Capacité Installée (Mini-réseaux) | Gouvernement | Opérationnel | Hybride | Hybride Biodiesel / PV | Hors-réseau | 108 | kWp |  | 1 hybrid biodiesel/PV mini-grid with a capacity of 108 kWp serving 3534 inhabitants of the Lobougoula village located in the Lobougoula locality in the Sikasso region |  | 2017 | Interviews/Correspondances/Courriels Personnels | ECREEE | 2017
Mali | Électricité | Capacité Installée (Mini-réseaux) | Gouvernement | Opérationnel | Hybride | Hybride Biodiesel / PV | Hors-réseau | 128 | kWp |  | 1 hybrid biodiesel/PV mini-grid with a capacity of 128 kWp serving 1234 inhabitants of the Yangasso village located in the Yangasso locality in the Segou region |  | 2017 | Interviews/Correspondances/Courriels Personnels | ECREEE | 2017
Mali | Électricité | Capacité Installée (Mini-réseaux) | Gouvernement | Opérationnel | Hybride | Hybride Biodiesel / PV | Hors-réseau | 320 | kWp |  | 1 operational hybrid biodiesel/PV mini-grid with a capacity of 320 kWp serving 6424 inhabitants of the Konna village located in the Konna locality in the Mopti region |  | 2017 | Interviews/Correspondances/Courriels Personnels | ECREEE | 2017
Mali | Électricité | Capacité Installée (Mini-réseaux) | Gouvernement | Opérationnel | Bioénergie | Biodiesel | Hors-réseau | 60 | kWp |  | 1 operational biodiesel mini-grid with a capacity of 60 kWp serving 840 inhabitants of the Missirikoro village located in the Missirikoro locality in the Sikasso region |  | 2017 | Interviews/Correspondances/Courriels Personnels | ECREEE | 2017
Mali | Électricité | Capacité Installée (Mini-réseaux) | Gouvernement | Opérationnel | Bioénergie | Biodiesel | Hors-réseau | 20 | kWp |  | 1 operational biodiesel mini-grid with a capacity of 20 kWp serving 288 inhabitants of the Nampasso village located in the Korodougou locality in the Sikasso region |  | 2017 | Interviews/Correspondances/Courriels Personnels | ECREEE | 2017
Mali | Électricité | Capacité Installée (Mini-réseaux) | Gouvernement | Opérationnel | Bioénergie | Biodiesel | Hors-réseau | 7.36 | kWp |  | 1 operational biodiesel mini-grid with a capacity of 7,36 kWp serving 2004 inhabitants of the Sido village located in the Sido locality in the Sikasso region |  | 2017 | Interviews/Correspondances/Courriels Personnels | ECREEE | 2017
Mali | Électricité | Capacité Installée (Mini-réseaux) | Gouvernement | Opérationnel | Bioénergie | Biodiesel | Hors-réseau | 20 | kWp |  | 1 operational biodiesel mini-grid with a capacity of 20 kWp serving 1595 inhabitants of the Tambaga village located in the Tambaga locality in the Kayes region |  | 2017 | Interviews/Correspondances/Courriels Personnels | ECREEE | 2017
Mali | Électricité | Capacité Installée (Mini-réseaux) | Gouvernement | Opérationnel | Bioénergie | Biodiesel | Hors-réseau | 20 | kWp |  | 1 operational biodiesel mini-grid with a capacity of 20 kWp serving 1820 inhabitants of the Kassaro village located in the Kassaro locality in the Kayes region |  | 2017 | Interviews/Correspondances/Courriels Personnels | ECREEE | 2017
Mali | Électricité | Capacité Installée (Mini-réseaux) | Gouvernement | Opérationnel | Bioénergie | Biodiesel | Hors-réseau | 44 | kWp |  | 1 operational biodiesel mini-grid with a capacity of 44 kWp serving 3156 inhabitants of the Dialakoroba village located in the Dialakoroba locality in the Koulikoro region |  | 2017 | Interviews/Correspondances/Courriels Personnels | ECREEE | 2017
Mali | Électricité | Capacité Installée (Mini-réseaux) | Gouvernement | Opérationnel | Bioénergie | Biodiesel | Hors-réseau | 124 | kWp |  | 1 operational biodiesel mini-grid with a capacity of 124 kWp serving 2218 inhabitants of the Dioliba village located in the Mande locality in the Koulikoro region |  | 2017 | Interviews/Correspondances/Courriels Personnels | ECREEE | 2017
Mali | Électricité | Capacité Installée (Mini-réseaux) | Gouvernement | Opérationnel | Bioénergie | Biodiesel | Hors-réseau | 64 | kWp |  | 1 operational biodiesel mini-grid with a capacity of 60 kWp serving 540 inhabitants of the Koloni village located in the Diebougou locality in the Koulikoro region |  | 2017 | Interviews/Correspondances/Courriels Personnels | ECREEE | 2017
Mali | Électricité | Capacité Installée (Mini-réseaux) | Gouvernement | Opérationnel | Bioénergie | Biodiesel | Hors-réseau | 40 | kWp |  | 1 operational biodiesel mini-grid with a capacity of 40 kWp serving 2074 inhabitants of the Korokoro village located in the N'Ganadougou locality in the Koulikoro region |  | 2017 | Interviews/Correspondances/Courriels Personnels | ECREEE | 2017
Mali | Électricité | Capacité Installée (Mini-réseaux) | Gouvernement | Opérationnel | Bioénergie | Biodiesel | Hors-réseau | 60 | kWp |  | 1 operational biodiesel mini-grid with a capacity of 60 kWp serving 588 inhabitants of the Foh village located in the Karangana locality in the Sikasso region |  | 2017 | Interviews/Correspondances/Courriels Personnels | ECREEE | 2017
Mali | Électricité | Capacité Installée (Mini-réseaux) | Gouvernement | Opérationnel | Bioénergie | Biodiesel | Hors-réseau | 220 | kWp |  | 1 operational biodiesel mini-grid with a capacity of 220 kWp serving 625 inhabitants of the Garalo village located in the Garalo locality in the Sikasso region |  | 2017 | Interviews/Correspondances/Courriels Personnels | ECREEE | 2017
Mali | Électricité | Capacité Installée (Mini-réseaux) | Gouvernement | Opérationnel | Solaire | Solaire PV | Hors-réseau | 7.5 | kWp |  | 1 operational solar PV mini-grid with a capacity of 7,5 kWp serving 4848 inhabitants of the Atta village located in the Tonka locality in the Tombouctou region |  | 2017 | Interviews/Correspondances/Courriels Personnels | ECREEE | 2017
Mali | Électricité | Capacité Installée (Mini-réseaux) | Gouvernement | Opérationnel | Solaire | Solaire PV | Hors-réseau | 4.9 | kWp |  | 1 operational solar PV mini-grid with a capacity of 4,9 kWp serving 1919 inhabitants of the Karangana village located in the Karangana locality in the Sikasso region |  | 2017 | Interviews/Correspondances/Courriels Personnels | ECREEE | 2017
Mali | Électricité | Capacité Installée (Mini-réseaux) | Gouvernement | Opérationnel | Solaire | Solaire PV | Hors-réseau | 4 | kWp |  | 1 operational solar PV mini-grid with a capacity of 4 kWp serving 1746 inhabitants of the Kifosso village located in the Kifosso locality in the Sikasso region |  | 2017 | Interviews/Correspondances/Courriels Personnels | ECREEE | 2017
Mali | Électricité | Capacité Installée (Mini-réseaux) | Gouvernement | Opérationnel | Solaire | Solaire PV | Hors-réseau | 4.9 | kWp |  | 1 operational solar PV mini-grid with a capacity of 4,9 kWp serving 4633 inhabitants of the Konseguela village located in the Konseguela locality in the Sikasso region |  | 2017 | Interviews/Correspondances/Courriels Personnels | ECREEE | 2017
Mali | Électricité | Capacité Installée (Mini-réseaux) | Gouvernement | Opérationnel | Solaire | Solaire PV | Hors-réseau | 4 | kWp |  | 1 operational solar PV mini-grid with a capacity of 4 kWp serving 787 inhabitants of the Blindio village located in the Kadiana locality in the Sikasso region |  | 2017 | Interviews/Correspondances/Courriels Personnels | ECREEE | 2017
Mali | Électricité | Capacité Installée (Mini-réseaux) | Gouvernement | Opérationnel | Solaire | Solaire PV | Hors-réseau | 50 | kWp |  | 1 operational solar PV mini-grid with a capacity of 50 kWp serving 5562 inhabitants of the Kouri village located in the KouriBanzana locality in the Sikasso region |  | 2017 | Interviews/Correspondances/Courriels Personnels | ECREEE | 2017
Mali | Électricité | Capacité Installée (Mini-réseaux) | Gouvernement | Opérationnel | Solaire | Solaire PV | Hors-réseau | 4 | kWp |  | 1 operational solar PV mini-grid with a capacity of 4 kWp serving 4045 inhabitants of the Molobala village located in the Molobala locality in the Sikasso region |  | 2017 | Interviews/Correspondances/Courriels Personnels | ECREEE | 2017
Mali | Électricité | Capacité Installée (Mini-réseaux) | Gouvernement | Opérationnel | Solaire | Solaire PV | Hors-réseau | 4 | kWp |  | 1 operational solar PV mini-grid with a capacity of 4 kWp serving 2661 inhabitants of the Sanzana village located in the Sanzana locality in the Sikasso region |  | 2017 | Interviews/Correspondances/Courriels Personnels | ECREEE | 2017
Mali | Électricité | Capacité Installée (Mini-réseaux) | Gouvernement | Opérationnel | Solaire | Solaire PV | Hors-réseau | 4 | kWp |  | 1 operational solar PV mini-grid with a capacity of 4 kWp serving 2406 inhabitants of the Sanso village located in the Sanso locality in the Sikasso region |  | 2017 | Interviews/Correspondances/Courriels Personnels | ECREEE | 2017
Mali | Électricité | Capacité Installée (Mini-réseaux) | Gouvernement | Opérationnel | Solaire | Solaire PV | Hors-réseau | 4 | kWp |  | 1 operational solar PV mini-grid with a capacity of 4 kWp serving 5200 inhabitants of the Sincina village located in the Sinsina locality in the Sikasso region |  | 2017 | Interviews/Correspondances/Courriels Personnels | ECREEE | 2017
Mali | Électricité | Capacité Installée (Mini-réseaux) | Gouvernement | Opérationnel | Solaire | Solaire PV | Hors-réseau | 4 | kWp |  | 1 operational solar PV mini-grid with a capacity of 4 kWp serving 4189 inhabitants of the Klela village located in the Klela locality in the Sikasso region |  | 2017 | Interviews/Correspondances/Courriels Personnels | ECREEE | 2017
Mali | Électricité | Capacité Installée (Mini-réseaux) | Gouvernement | Opérationnel | Solaire | Solaire PV | Hors-réseau | 30 | kWp |  | 1 operational solar PV mini-grid with a capacity of 30 kWp serving the Badougou Djoliba village located in the Mandé locality in the Koulikoro region |  | 2017 | Interviews/Correspondances/Courriels Personnels | ECREEE | 2017 | http://fr.allafrica.com/stories/201712140810.html?aa_source=nwsltr-energy-fr
Mali | Électricité | Capacité Installée (Mini-réseaux) | Gouvernement | Opérationnel | Hybride | Hybride Diesel / PV | Hors-réseau | 48 | Kwp |  | 1 operational solar PV mini-grid with a capacity of 30 kWp serving the Ouré village located in the Keleya locality in the Sikasso region |  | 2017 | Interviews/Correspondances/Courriels Personnels | ECREEE | 2017
Niger | Accès à l’Énergie | Accès à l'Électricité, au plan National (en % de la population totale) | Gouvernement |  | Non-Technologie Spécifique |  |  | 8.63 | % |  |  |  | 2010 | Interviews/Correspondances/Courriels Personnels |  | 2016
Niger | Accès à l’Énergie | Accès à l'Électricité, au plan National (en % de la population totale) | Gouvernement |  | Non-Technologie Spécifique |  |  | 8.77 | % |  |  |  | 2011 | Interviews/Correspondances/Courriels Personnels |  | 2016
Niger | Accès à l’Énergie | Accès à l'Électricité, au plan National (en % de la population totale) | Gouvernement |  | Non-Technologie Spécifique |  |  | 8.6701 | % |  |  |  | 2012 | Interviews/Correspondances/Courriels Personnels |  | 2016
Niger | Accès à l’Énergie | Accès à l'Électricité, au plan National (en % de la population totale) | Gouvernement |  | Non-Technologie Spécifique |  |  | 9.041 | % |  |  |  | 2013 | Interviews/Correspondances/Courriels Personnels |  | 2016
Niger | Accès à l’Énergie | Accès à l'Électricité, au plan National (en % de la population totale) | Gouvernement |  | Non-Technologie Spécifique |  |  | 10.6483 | % |  |  |  | 2014 | Interviews/Correspondances/Courriels Personnels |  | 2016
Niger | Accès à l’Énergie | Accès à l'Électricité, au plan National (en % de la population totale) | Gouvernement |  | Non-Technologie Spécifique |  |  | 10.6 | % |  |  |  | 2016 | Rapport | Rapport de progrès régionaux sur les énergies renouvelables, l'efficacité énergétique et l'accès à l'énergie dans la région de la CEDEAO | 2018 | http://www.ecreee.org/system/files/ecreee_report_-_regional_monitoring_framework_2016_0.pdf
Niger | Accès à l’Énergie | Accès à l'Électricité, au plan National (en % de la population totale) | Gouvernement |  | Non-Technologie Spécifique |  |  | 16 | % |  |  |  | 2017 | Rapport | Rapport de progrès régionaux sur les énergies renouvelables, l'efficacité énergétique et l'accès à l'énergie dans la région de la CEDEAO | 2019
Niger | Accès à l’Énergie | Accès à l'Électricité, au plan National (en % des ménages totale) | Gouvernement |  | Non-Technologie Spécifique |  |  | 10.6 | % |  |  |  | 2016 | Rapport | Rapport de progrès régionaux sur les énergies renouvelables, l'efficacité énergétique et l'accès à l'énergie dans la région de la CEDEAO | 2018 | http://www.ecreee.org/system/files/ecreee_report_-_regional_monitoring_framework_2016_0.pdf
Niger | Accès à l’Énergie | Accès à l'Électricité, au plan National (en % des ménages totale) | Gouvernement |  | Non-Technologie Spécifique |  |  | 16 | % |  |  |  | 2017 | Rapport | Rapport de progrès régionaux sur les énergies renouvelables, l'efficacité énergétique et l'accès à l'énergie dans la région de la CEDEAO | 2019
Niger | Accès à l’Énergie | Accès à l'Électricité, en milieu Urbain (en % de la population urbaine) | Gouvernement |  | Non-Technologie Spécifique |  |  | 46.9658 | % |  |  |  | 2012 | Interviews/Correspondances/Courriels Personnels |  | 2016
Niger | Accès à l’Énergie | Accès à l'Électricité, en milieu Rural (en % de la population Rurale) | Gouvernement |  | Non-Technologie Spécifique |  |  | 0.30973 | % |  |  |  | 2012 | Interviews/Correspondances/Courriels Personnels |  | 2016
Niger | Accès à l’Énergie | Accès à l'Électricité, en milieu Urbain (en % de la population urbaine) | Gouvernement |  | Non-Technologie Spécifique |  |  | 48.1246 | % |  |  |  | 2013 | Interviews/Correspondances/Courriels Personnels |  | 2016
Niger | Accès à l’Énergie | Accès à l'Électricité, en milieu Rural (en % de la population Rurale) | Gouvernement |  | Non-Technologie Spécifique |  |  | 0.27037 | % |  |  |  | 2013 | Interviews/Correspondances/Courriels Personnels |  | 2016
Niger | Accès à l’Énergie | Accès à l'Électricité, en milieu Urbain (en % de la population urbaine) | Gouvernement |  | Non-Technologie Spécifique |  |  | 56.9656 | % |  |  |  | 2014 | Interviews/Correspondances/Courriels Personnels |  | 2016
Niger | Accès à l’Énergie | Accès à l'Électricité, en milieu Rural (en % de la population Rurale) | Gouvernement |  | Non-Technologie Spécifique |  |  | 0.50361 | % |  |  |  | 2014 | Interviews/Correspondances/Courriels Personnels |  | 2016
Niger | Investissement, Industrie & Finance | Investissement Public/Privé | Gouvernement |  | Non-Technologie Spécifique | [5 empty] | Pase Safo : contribuer à la modernisation et à l'amélioration des secteurs prioritaires pour la performance des infrastructures sociales. Période de mise en œuvre : 2010_2018. Le projet est toujours en cours. Institution(s) de mise en œuvre : MEP-UMO |  | 2011 | Rapport | Rapport de Base du ECREEE pour Niger 2014 | 2014
Niger | Accès à l’Énergie | Politique d'accès de l'Énergie | Gouvernement | It has been adopted. | Non-Technologie Spécifique | [5 empty] | PDES : étendre l'accès des populations rurales aux services appropriés et durables. Institution(s) de mise en œuvre : MEP |  | 2013 | Rapport | Rapport de Base du ECREEE pour Niger 2014 | 2014
Niger | Investissement, Industrie & Finance | Investissement Public/Privé | Gouvernement |  | Non-Technologie Spécifique |  |  | 2250 | bil FCFA |  | Programme régional de développement de l'énergie renouvelable et de l'efficacité énergétique (PRODERE) : Kits d'éclairage public et solaire individuels : Dosso, Tahoua. Période de mise en œuvre : 2013-2014. Le projet est en cours Financement : don de l'UEMOA de 2 250 billion FCFA Institution(s) de mise en œuvre : MEP |  | 2013 | Rapport | Rapport de Base du ECREEE pour Niger 2014 | 2014
Niger | Investissement, Industrie & Finance | Investissement Public/Privé | Gouvernement |  | Non-Technologie Spécifique | [5 empty] | GEF-FEM : intégration de la réduction des émissions de gaz à effet de serre dans le PRASE. Contribuer à la réduction de la pauvreté et à l'atteinte des OMD par l'amélioration de l'accès des zones rurales aux services liés aux énergies durables. Période de mise en œuvre : 2013-2014. Le projet est achevé. Institution(s) de mise en œuvre : MEP-UMO |  | 2013 | Rapport | Rapport de Base du ECREEE pour Niger 2014 | 2014
Niger | Électricité | Capacité Installée (En-réseau) | Non-Gouvernement |  | Hydro | Moyen & Grand Hydro | En-réseau | 0 | MW |  |  |  | 2014 | Rapport | ECOWAS Renewable Energy and Energy Efficiency Status Report 2014 | 2014 | http://www.ren21.net/Portals/0/documents/activities/Regional%20Reports/ECOWAS_EN.pdf
Niger | Électricité | Capacité Installée (En-réseau) | Gouvernement |  | Hydro | Moyen & Grand Hydro | En-réseau | 0 | MW |  |  |  | 2015 | Publication sur Internet/En ligne | ECOWREX | 2015 | http://www.ecowrex.org/mapView/index.php?lang=eng
Niger | Électricité | Capacité Installée (En-réseau) | Gouvernement |  | Hydro | Moyen & Grand Hydro | En-réseau | 0 | MW |  |  |  | 2016 | Rapport | Rapport de progrès régionaux sur les énergies renouvelables, l'efficacité énergétique et l'accès à l'énergie dans la région de la CEDEAO | 2018 | http://www.ecreee.org/system/files/ecreee_report_-_regional_monitoring_framework_2016_0.pdf
Niger | Électricité | Capacité Installée (En-réseau) | Gouvernement |  | Hydro | Moyen & Grand Hydro | En-réseau | 0 | MW |  |  |  | 2017 | Rapport | Rapport de progrès régionaux sur les énergies renouvelables, l'efficacité énergétique et l'accès à l'énergie dans la région de la CEDEAO | 2019
Niger | Électricité | Capacité Installée (En-réseau) | Non-Gouvernement |  | Hydro | Petite Hydro | En-réseau | 0 | MW |  |  |  | 2014 | Rapport | ECOWAS Renewable Energy and Energy Efficiency Status Report 2014 | 2014 | http://www.ren21.net/Portals/0/documents/activities/Regional%20Reports/ECOWAS_EN.pdf
Niger | Électricité | Capacité Installée (En-réseau) | Gouvernement |  | Hydro | Petite Hydro | En-réseau | 0 | MW |  |  |  | 2015 | Publication sur Internet/En ligne | ECOWREX | 2015 | http://www.ecowrex.org/mapView/index.php?lang=eng
Niger | Électricité | Capacité Installée (En-réseau) | Gouvernement |  | Hydro | Petite Hydro | En-réseau | 0 | MW |  |  |  | 2016 | Rapport | Rapport de progrès régionaux sur les énergies renouvelables, l'efficacité énergétique et l'accès à l'énergie dans la région de la CEDEAO | 2018 | http://www.ecreee.org/system/files/ecreee_report_-_regional_monitoring_framework_2016_0.pdf
Niger | Électricité | Capacité Installée (En-réseau) | Gouvernement |  | Hydro | Petite Hydro | En-réseau | 0 | MW |  |  |  | 2017 | Rapport | Rapport de progrès régionaux sur les énergies renouvelables, l'efficacité énergétique et l'accès à l'énergie dans la région de la CEDEAO | 2019
Niger | Électricité | Capacité Installée (En-réseau) | Non-Gouvernement |  | Solaire | Solaire PV | En-réseau | 0 | MW |  |  |  | 2014 | Rapport | ECOWAS Renewable Energy and Energy Efficiency Status Report 2014 | 2014 | http://www.ren21.net/Portals/0/documents/activities/Regional%20Reports/ECOWAS_EN.pdf
Niger | Électricité | Capacité Installée (En-réseau) | Government |  | Solaire | Solaire PV | En-réseau | 0 | MW |  |  |  | 2015 | Publication sur Internet/En ligne | ECOWREX | 2015 | http://www.ecowrex.org/mapView/index.php?lang=eng
Niger | Électricité | Capacité Installée (En-réseau) | Gouvernement |  | Solaire | Solaire PV | En-réseau | 0 | MW |  |  |  | 2016 | Rapport | Rapport de progrès régionaux sur les énergies renouvelables, l'efficacité énergétique et l'accès à l'énergie dans la région de la CEDEAO | 2018 | http://www.ecreee.org/system/files/ecreee_report_-_regional_monitoring_framework_2016_0.pdf
Niger | Électricité | Capacité Installée (En-réseau) | Gouvernement |  | Solaire | Solaire PV | En-réseau | 0 | MW |  |  |  | 2017 | Rapport | Rapport de progrès régionaux sur les énergies renouvelables, l'efficacité énergétique et l'accès à l'énergie dans la région de la CEDEAO | 2019
Niger | Électricité | Capacité Installée (En-réseau) | Gouvernement |  | Solaire | Solaire PV | En-réseau | 7 | MW |  |  |  | 2018 | Publication sur Internet/En ligne | ECOWREX | 2019 | http://www.ecowrex.org/mapView/index.php?lang=eng
Niger | Électricité | Capacité Installée (En-réseau) | Non-Gouvernement |  | Éolienne |  | En-réseau | 0 | MW |  |  |  | 2014 | Rapport | ECOWAS Renewable Energy and Energy Efficiency Status Report 2014 | 2014 | http://www.ren21.net/Portals/0/documents/activities/Regional%20Reports/ECOWAS_EN.pdf
Niger | Électricité | Capacité Installée (En-réseau) | Gouvernement |  | Éolienne |  | En-réseau | 0 | MW |  |  |  | 2015 | Publication sur Internet/En ligne | ECOWREX | 2015 | http://www.ecowrex.org/mapView/index.php?lang=eng
Niger | Électricité | Capacité Installée (En-réseau) | Gouvernement |  | Éolienne |  | En-réseau | 0 | MW |  |  |  | 2016 | Rapport | Rapport de progrès régionaux sur les énergies renouvelables, l'efficacité énergétique et l'accès à l'énergie dans la région de la CEDEAO | 2018 | http://www.ecreee.org/system/files/ecreee_report_-_regional_monitoring_framework_2016_0.pdf
Niger | Électricité | Capacité Installée (En-réseau) | Gouvernement |  | Éolienne |  | En-réseau | 0 | MW |  |  |  | 2017 | Rapport | Rapport de progrès régionaux sur les énergies renouvelables, l'efficacité énergétique et l'accès à l'énergie dans la région de la CEDEAO | 2019
Niger | Électricité | Capacité Installée (En-réseau) | Non-Gouvernement |  | Bioénergie | Biomasse | En-réseau | 0 | MW |  |  |  | 2014 | Rapport | ECOWAS Renewable Energy and Energy Efficiency Status Report 2014 | 2014 | http://www.ren21.net/Portals/0/documents/activities/Regional%20Reports/ECOWAS_EN.pdf
Niger | Électricité | Capacité Installée (En-réseau) | Gouvernement |  | Bioénergie | Biomasse | En-réseau | 0 | MW |  |  |  | 2015 | Publication sur Internet/En ligne | ECOWREX | 2015 | http://www.ecowrex.org/mapView/index.php?lang=eng
Niger | Électricité | Capacité Installée (En-réseau) | Gouvernement |  | Bioénergie | Biomasse | En-réseau | 0 | MW |  |  |  | 2016 | Rapport | Rapport de progrès régionaux sur les énergies renouvelables, l'efficacité énergétique et l'accès à l'énergie dans la région de la CEDEAO | 2018 | http://www.ecreee.org/system/files/ecreee_report_-_regional_monitoring_framework_2016_0.pdf
Niger | Électricité | Capacité Installée (En-réseau) | Gouvernement |  | Bioénergie | Biomasse | En-réseau | 0 | MW |  |  |  | 2017 | Rapport | Rapport de progrès régionaux sur les énergies renouvelables, l'efficacité énergétique et l'accès à l'énergie dans la région de la CEDEAO | 2019
Niger | Investissement, Industrie & Finance | Investissement Public/Privé | Gouvernement |  | Non-Technologie Spécifique |  |  | 5691744859 | FCFA |  | Électrification rurale par des systèmes solaires PV dans les localités de Dosso, Tahoua and Tillabery : installation de microcentrales solaires PV (d'une capacité allant de 40 à 70 kWp) et de kits solaires PV individuels. Période de mise en œuvre : 2014-2016. Le CAD est en cours Financement : prêt indien d'un montant de 5 691 744 859 FCFA (94% pour l'Inde et 6% pour le Niger) Institution(s) de mise en œuvre : SABER/MEP |  | 2014 | Rapport | Rapport de Base du ECREEE pour Niger 2014 | 2014
Niger | Investissement, Industrie & Finance | Investissement Public/Privé | Gouvernement |  | Non-Technologie Spécifique |  |  | 9840000 | $ |  | Centrale solaire PV d'une capacité de 5 MW : installation d'une microcentrale solaire PV (d'une capacité allant de 40 à 70 kWp), de kits solaires PV individuels. Période de mise en œuvre : 2014-2016. L'accord de prêt à été signé. Financement : prêt Indien d'un montant de 2 470 000 de dollars EU Institution(s) de mise en œuvre : MEP/ NIGELEC |  | 2014 | Rapport | Rapport de Base du ECREEE pour Niger 2014 | 2014
Niger | Investissement, Industrie & Finance | Investissement Public/Privé | Gouvernement |  | Non-Technologie Spécifique |  |  | 2470000 | $ |  | Programme régional d'économie d'énergie : programme de fourniture et d'installation de lampes basse consommation (LBC). Période de mise en œuvre : 2014-2016. Le projet est en cours. Financement : UEMOA pour un montant de 5 000 000 FCFA. Institution(s) de mise en œuvre : MEP |  | 2014 | Rapport | Rapport de Base du ECREEE pour Niger 2014 | 2014
Niger | Investissement, Industrie & Finance | Investissement Public/Privé | Gouvernement |  | Non-Technologie Spécifique |  |  | 5000000 | FCFA |  | Programme régional d'économie d'énergie : programme de fourniture et d'installation de lampes basse consommation (LBC). Période de mise en œuvre : 2014-2016. Le projet est en cours. Financement : UEMOA pour un montant de 5 000 000 FCFA. Institution(s) de mise en œuvre : MEP |  | 2014 | Rapport | Rapport de Base du ECREEE pour Niger 2014 | 2014
Niger | Investissement, Industrie & Finance | Investissement Public/Privé | Gouvernement |  | Non-Technologie Spécifique |  |  | 116662 | Euros |  | ESA Tondigamey : fourniture et installation de kits solaires individuels et d'éclairage public. Période de mise en œuvre : 2014. Le projet est encore en cours. Financement : Niger- CEREEC pour un montant de 116 662 euros |  | 2014 | Rapport | Rapport de Base du ECREEE pour Niger 2014 | 2014
Niger | Électricité | Production d’Électricité | Gouvernement |  | Solaire |  |  | 3 | GWh |  | Production d'énergie totale provenant de l'énergie solaire en 2010. |  | 2010 | Rapport | Rapport de Base du ECREEE pour Niger 2014 | 2014
Niger | Électricité | Production d’Électricité | Gouvernement |  | Solaire |  |  | 3 | GWh |  | Production d'énergie totale provenant de l'énergie solaire en 2011. |  | 2011 | Rapport | Rapport de Base du ECREEE pour Niger 2014 | 2014
Niger | Électricité | Production d’Électricité | Gouvernement |  | Solaire |  |  | 4 | GWh |  | Production d'énergie totale de l'énergie solaire en 2012. |  | 2012 | Rapport | Rapport de Base du ECREEE pour Niger 2014 | 2014
Niger | Efficacité Usines Thermique | Capacité de Production Totale (Sortie) | Gouvernement |  | Non-Technologie Spécifique |  |  | 291 | GWh |  | Production thermique totale au Niger en 2010. |  | 2010 | Rapport | Rapport de Base du ECREEE pour Niger 2014 | 2014
Niger | Efficacité Usines Thermique | Approvisionnement en Énergie Totale aux Plantes d' Électricité (Contribution) | Gouvernement |  | Non-Technologie Spécifique |  |  | 734.3182 | GWh |  | L'énergie totale fournie aux centrales thermiques au Niger en 2010. |  | 2010 | Rapport | Rapport de Base du ECREEE pour Niger 2014 | 2014
Niger | Efficacité Usines Thermique | Capacité de Production Totale (Sortie) | Gouvernement |  | Non-Technologie Spécifique |  |  | 341.96 | GWh |  | Production thermique totale au Niger en 2011. |  | 2011 | Rapport | Rapport de Base du ECREEE pour Niger 2014 | 2014
Niger | Efficacité Usines Thermique | Approvisionnement en Énergie Totale aux Plantes d' Électricité (Contribution) | Gouvernement |  | Non-Technologie Spécifique |  |  | 995.528 | GWh |  | L'énergie totale fournie aux centrales thermiques au Niger en 2011. |  | 2011 | Rapport | Rapport de Base du ECREEE pour Niger 2014 | 2014
Niger | Efficacité Usines Thermique | Capacité de Production Totale (Sortie) | Gouvernement |  | Non-Technologie Spécifique |  |  | 399.2 | GWh |  | Production thermique totale au Niger en 2012. |  | 2012 | Rapport | Rapport de Base du ECREEE pour Niger 2014 | 2014
Niger | Efficacité Usines Thermique | Approvisionnement en Énergie Totale aux Plantes d' Électricité (Contribution) | Gouvernement |  | Non-Technologie Spécifique |  |  | 1066.0058 | GWh |  | L'énergie totale fournie aux centrales thermiques au Niger en 2012. |  | 2012 | Rapport | Rapport de Base du ECREEE pour Niger 2014 | 2014
Niger | Efficacité Énergétique | Consommation Finale d'Énergie par Habitant | Gouvernement |  | Non-Technologie Spécifique |  |  | 0.14169 | toe/capita |  |  |  | 2010 | Calculé | CEDEAO | 2016
Niger | Efficacité Énergétique | Consommation Finale d'Énergie par Habitant | Gouvernement |  | Non-Technologie Spécifique |  |  | 0.1351 | toe/capita |  |  |  | 2011 | Calculé | CEDEAO | 2016
Niger | Efficacité Énergétique | Consommation Finale d'Énergie par Habitant | Gouvernement |  | Non-Technologie Spécifique |  |  | 0.14608 | toe/capita |  |  |  | 2012 | Calculé | CEDEAO | 2016
Niger | Électricité | Capacité Installée (Mini-réseau) | Non-Gouvernement | Opérationnel | Solaire | Solaire PV | Hors-réseau | 42 | kWp |  | 1 mini-réseau PV opérationnel d'une capacité de 42 kWc desservant le village d'Amaloud Namade situé dans la région de Tahoua, avec 60 KW de stockage sur batterie |  | 2017 | Publication sur Internet/En ligne | PV Magazine | 2017 | https://www.pv-magazine.com/2017/11/21/niger-gets-its-first-solar-container/
Niger | Électricité | Capacité Installée (Mini-réseau) | Non-Gouvernement | Opérationnel | Solaire | Solaire PV | Hors-réseau | 27.5 | kWp |  | 1 mini-réseau PV opérationnel d'une capacité de 27,5 kWc desservant le village de Gorou situé dans la région de Kourteye et fournissant électricité à 4 200 habitants |  | 2018 | Interviews/Correspondances/Courriels Personnels | ECREEE | 2018
Niger | Électricité | Capacité Installée (Mini-réseau) | Non-Gouvernement | Opérationnel | Solaire | Solaire PV | Hors-réseau | 28 | kWp |  | 1 mini-réseau PV opérationnel d'une capacité de 28 kWp desservant le village de Bouki situé dans la région de Saye |  | 2017 | Interviews/Correspondances/Courriels Personnels | DIRECTION DE LA PROMOTION DES ENERGIES RENOUVELABLES (DPER) | 2017
Nigéria | Accès à l’Énergie | Accès à l'Électricité, au plan National (en % de la population totale) | Non-Gouvernement |  | Non-Technologie Spécifique |  |  | 64 | % |  |  |  | 2014 | Publication sur Internet/En ligne | Bala, E.J. (2014) Overview of the National energy policy and energy demand and supply projections studies for Nigeria. A paper presented at a Plenary Session of the 7th IAEE/NAEE Annual Conference, held at Sheraton Hotel and Towers, Abuja, 16th - 18th February 2014 | 2014 | http://tinyurl.com/zeklzmk
Nigéria | Accès à l’Énergie | Accès à l'Électricité, au plan National (en % de la population totale) | Non-Gouvernement |  | Non-Technologie Spécifique |  |  | 55.6 | % |  |  |  | 2013 | Interviews/Correspondances/Courriels Personnels | Commission Nationale de la Population (2014). Enquête Démographique et Sanitaire du Nigeria de 2013. Nigeria. | 2014
Nigéria | Accès à l’Énergie | Accès à l'Électricité, au plan National (en % de la population totale) | Gouvernement |  | Non-Technologie Spécifique |  |  | 58 | % |  |  |  | 2016 | Rapport | Rapport de progrès régionaux sur les énergies renouvelables, l'efficacité énergétique et l'accès à l'énergie dans la région de la CEDEAO | 2018 | http://www.ecreee.org/system/files/ecreee_report_-_regional_monitoring_framework_2016_0.pdf
Nigéria | Accès à l’Énergie | Accès à l'Électricité, au plan National (en % de la population totale) | Gouvernement |  | Non-Technologie Spécifique |  |  | 59.3 | % |  |  |  | 2017 | Rapport | Rapport de progrès régionaux sur les énergies renouvelables, l'efficacité énergétique et l'accès à l'énergie dans la région de la CEDEAO | 2019
Nigéria | Accès à l’Énergie | Accès à l'Électricité, au plan National (en % des ménages totale) | Gouvernement |  | Non-Technologie Spécifique |  |  | 58 | % |  |  |  | 2016 | Rapport | Rapport de progrès régionaux sur les énergies renouvelables, l'efficacité énergétique et l'accès à l'énergie dans la région de la CEDEAO | 2018 | http://www.ecreee.org/system/files/ecreee_report_-_regional_monitoring_framework_2016_0.pdf
Nigéria | Accès à l’Énergie | Accès à l'Électricité, au plan National (en % des ménages totale) | Gouvernement |  | Non-Technologie Spécifique |  |  | 64 | % |  |  |  | 2017 | Rapport | Rapport de progrès régionaux sur les énergies renouvelables, l'efficacité énergétique et l'accès à l'énergie dans la région de la CEDEAO | 2019
Nigéria | Accès à l’Énergie | Accès à l'Électricité, en milieu Rural (en % de la population Rurale) | Non-Gouvernement |  | Non-Technologie Spécifique |  |  | 35 | % |  |  |  | 2014 | Publication sur Internet/En ligne | GIZ: Secteur Énergétique Nigérian - Une vue d'ensemble avec un accent particulier sur les Énergies Renouvelables, l'Efficacité Énergétique et l'Électrification Rurale (Ébauche), Octobre 2014 | 2014 | https://www.giz.de/en/downloads/giz2014-en-nigerian-energy-sector.pdf
Nigéria | Accès à l’Énergie | Accès à l'Électricité, en milieu Urbain (en % de la population urbaine) | Non-Gouvernement |  | Non-Technologie Spécifique |  |  | 83.6 | % |  |  |  | 2013 | Interviews/Correspondances/Courriels Personnels | Commission Nationale de la Population (2014). Enquête Démographique et Sanitaire du Nigeria de 2013. Nigeria. | 2014
Nigéria | Accès à l’Énergie | Accès à l'Électricité, en milieu Rural (en % de la population Rurale) | Non-Gouvernement |  | Non-Technologie Spécifique |  |  | 34.4 | % |  |  |  | 2013 | Interviews/Correspondances/Courriels Personnels | Commission Nationale de la Population (2014). Enquête Démographique et Sanitaire du Nigeria de 2013. Nigeria. | 2014
Nigéria | Informations Additionnelle | Tendances Notables | Gouvernement |  | Non-Technologie Spécifique | [5 empty] | Le Bureau du Programme pour les énergies renouvelables, le Gouvernement de l'État d' Adamawa et Green Carbon Afrique construisent des usines de biocarburants à base de canne à sucre dans régions des collectivités locales de Girei et Demsa dans l'État d' Adamawa couvrant 2 000 hectares de plantation. Cette initiative vise à produire du sucre à usage local et destiné à l'exportation ainsi que de l'éthanol et, au bout du compte, de l'électricité. Ce projet intégré est entrain d'être reproduit dans dix États du pays. |  | 2014 | Rapport | Rapport de Base du ECREEE pour Nigéria 2015 | 2015
Nigéria | Informations Additionnelle | Tendances Notables | Gouvernement |  | Non-Technologie Spécifique | [5 empty] | L'Unité du Programme pour les énergies renouvelables du Plan national de cuisson propre (NCCS) du Ministère fédéral de l'environnement a démarré la production et la distribution à l'échelle nationale d'un foyer de biomasse délibérément construit en partenariat avec Pot-Makers Tower et la société de production d'énergie Envirofit par le truchement de son programme de sécurité de l'énergie pour les femmes rurales. |  | 2014 | Rapport | Rapport de Base du ECREEE pour Nigéria 2015 | 2015
Nigéria | Informations Additionnelle | Tendances Notables | Gouvernement |  | Non-Technologie Spécifique | [5 empty] | Le Centre national d'efficacité énergétique et de conservation de l'énergie(NCEEC) rattaché à l'Université de Lagos réalise actuellement des études sur la promotion d'appareils et d'ampoules économes en énergie. |  | 2014 | Rapport | Rapport de Base du ECREEE pour Nigéria 2015 | 2015
Nigéria | Informations Additionnelle | Tendances Notables | Gouvernement |  | Non-Technologie Spécifique | [5 empty] | Le projet d'accès à l'énergie rurale (REAP) initié par l'Unité du Programme pour les énergies renouvelables du Ministère fédéral de l'environnement portant sur la réduction de la consommation d'énergie en utilisant des ampoules LED propres, économes en énergie et en introduisant des kits solaires autonomes pour les ménages afin de remplacer les ampoules à incandescence, les lampes à kérosène et à pétrole à mèche unique ainsi que les petits groupes électrogènes alimentés au diesel. |  | 2014 | Rapport | Rapport de Base du ECREEE pour Nigéria 2015 | 2015
Nigéria | Informations Additionnelle | Tendances Notables | Gouvernement |  | Non-Technologie Spécifique | [5 empty] | Dans le cadre Programme pour les énergies renouvelables du Ministère de l'environnement, Global Biofuels Ltd construit un complexe de biocarburant à Ilemeso dans la partie Nord de l'État d'Ekiti au Nigéria. Des usines similaires sont prévues pour être créées à Ondo, Kwara, Osun, Oyo, Kogi, Kaduna, Kano, Zamfara, Benue, Plateau et Nasarawa. |  | 2014 | Rapport | Rapport de Base du ECREEE pour Nigéria 2015 | 2015
Nigéria | Informations Additionnelle | Tendances Notables | Non-Gouvernement |  | Non-Technologie Spécifique | [5 empty] | Avec l'appui de l'Alliance mondiale pour les foyers améliorés, le Centre international pour le développement de l'énergie et de l'environnement (ICEED) créera un centre de conception et de test de foyers améliorés au Nigéria à Afikpo, dans l'État d'Ebonyi. Ce Centre fournira aux producteurs et utilisateurs de foyers ainsi qu'à d'autres acteurs pertinents l'opportunité de comparer en toute confiance les performances et la sécurité des foyers. En outre, il fournira un ensemble commun de terminologies pour les foyers en bois pour une meilleure compréhension et communication et donner aux producteurs, revendeurs et utilisateurs des foyers l'assurance de disposer de produits de qualité. |  | 2014 | Publication sur Internet/En ligne | GIZ: Secteur Énergétique Nigérian - Une vue d'ensemble avec un accent particulier sur les Énergies Renouvelables, l'Efficacité Énergétique et l'Électrification Rurale (Ébauche), Octobre 2014 | 2014
Nigéria | Informations Additionnelle | Tendances Notables | Gouvernement |  | Non-Technologie Spécifique | [5 empty] | Travailler en collaboration avec Carbon Quest et l'État d'Adamawa, le bureau du Programme pour les énergies renouvelables est entrain de mettre en place un facilitateur intégré dans la transformation du riz et la production d'électricité. Ceci permettra de procurer des avantages économiques à l'État procédant à l'investissement en suscitant les avantages d'une production de riz à grande échelle et d'une énergie autoproduite à partir de la paille de riz. |  | 2014 | Rapport | Rapport de Base du ECREEE pour Nigéria 2015 | 2015
Nigéria | Politique Énergétique | Politique des Énergies Renouvelables | Non-Gouvernement | Not yet approved and final draft ready as of March 2014 | Non-Technologie Spécifique | [5 empty] | La NEMP 2007 reconnait que l'énergie est la clé permettant à toute nation de parvenir à un développement durable, dans la mesure où elle touche tous les aspects socio-économiques et environnementaux de la vie humaine. Le document a donc été conçu pour assurer une mise en œuvre guidée de la NEP 2003 concernant toutes les sources d'énergie ; l'utilisation de l'énergie ; le développement de la main d'œuvre ; le financement de l'énergie ; la banque de données de l'énergie ; la planification et la mise en œuvre de l'énergie ; le suivi-évaluation de l'énergie ; et d'autres questions transversales. Un objectif clé du Plan directeur national de l'énergie tient à la traduction des dispositions de la Politique énergétique nationale en des projets, activités et programmes réalisables afin de réaliser les objectifs désirés. Elle fournit également des formations accessibles aux investisseurs privés potentiels et assure un développement intégré du secteur de l'énergie. Institution(s) de mise en œuvre : ECN, FMST, FMP et autres organismes. |  | 2011 | Publication sur Internet/En ligne | GIZ: Secteur Énergétique Nigérian - Une vue d'ensemble avec un accent particulier sur les Énergies Renouvelables, l'Efficacité Énergétique et l'Électrification Rurale (Ébauche), Octobre 2014 | 2014 | https://www.giz.de/en/downloads/giz2014-en-nigerian-energy-sector.pdf
Nigéria | Politique Énergétique | Politique des Énergies Renouvelables | Non-Gouvernement | Approved by the Federal Executive Council (FEC) in May 2008. | Non-Technologie Spécifique | [5 empty] | Plan directeur de l'électricité(EMP) 2008 : l'EMP 2008 constituait une réponse à l'agenda en 7 points du Président Umar Musa Yar'Adua et appelait à une réhabilitation du secteur de l'électricité pour permettre au Nigéria de faire partie des vingt premières nations industrialisées à l'horizon 2020. Par conséquent, l'EMP 2008 visait à élaborer un plan directeur intégré de l'électricité afin de satisfaire les besoins à court, moyen, et long terme du Nigéria. Institution(s) de mise en œuvre : Comité de Réforme du Secteur de l'Électricité/ Équipe du Bureau des Entreprises Publiques (BPE) |  | 2011 | Publication sur Internet/En ligne | GIZ: Secteur Énergétique Nigérian - Une vue d'ensemble avec un accent particulier sur les Énergies Renouvelables, l'Efficacité Énergétique et l'Électrification Rurale (Ébauche), Octobre 2014 | 2014 | https://www.giz.de/en/downloads/giz2014-en-nigerian-energy-sector.pdf
Nigéria | Politique Énergétique | Politique des Énergies Renouvelables | Non-Gouvernement | Final version approved by the FEC and published in July 2009 | Non-Technologie Spécifique | [5 empty] | Vision 20-2020 (2009) : la Vision 20-2020 est le but de développement du Nigéria à long terme conçu pour propulser le pays dans la ligue des 20 premières économies du monde à l'horizon 2020. Elle met en évidence l'importance d'une utilisation optimale des ressources énergétiques du Nigéria pour le développement durable et l'expansion du système énergétique pour satisfaire la demande énergétique du futur. Le plan s'attaque également aux interdépendances dans l'atteinte des cibles du sous secteur de l'énergie, lesquels ne seraient autrement pas abordés dans d'autres documents sur la vision nationale. Les précédents plans nationaux ne comportaient pas d'initiatives et de stratégies détaillées pour orienter le développement des sources alternatives d'énergie. Cette situation a constitué une faiblesse importante à laquelle le document cherche à s'attaquer. Institution (s) d'exécution : Groupe de travail technique national sur l'énergie (NTWG) ; Commission nationale de planification du Nigéria |  | 2011 | Publication sur Internet/En ligne | GIZ: Secteur Énergétique Nigérian - Une vue d'ensemble avec un accent particulier sur les Énergies Renouvelables, l'Efficacité Énergétique et l'Électrification Rurale (Ébauche), Octobre 2014 | 2014 | https://www.giz.de/en/downloads/giz2014-en-nigerian-energy-sector.pdf
Nigéria | Politique Énergétique | Politique des Énergies Renouvelables | Non-Gouvernement | Approved Date: Final version was completed in December 2006 but it has not approved till date. | Non-Technologie Spécifique | [5 empty] | Programme d'action pour l'énergie renouvelable (REAP) 2006 : le REAP 2006 souligne l'importance des énergies renouvelables en termes d'ajout de la valeur au mix énergétique du pays et d'opportunité de mise à l'échelle de l'accès à l'électricité par les habitants des zones semi-urbaines et rurales tels qu'indiqués dans la stratégie NEEDS et les cibles OMD. Le REAP est un programme décennal conçu pour fournir un cadre permettant au gouvernement fédéral du Nigéria de mettre en œuvre les directives réglementaires de la politique de développement des énergies renouvelables. Institution (s) de mise en œuvre : Ministère Fédéral de l'Énergie(FMP). Parmi d'autres organismes de coordination, figurent : ECN, NERC, REA, FMWR, Organismes fédéraux et étatiques. |  | 2011 | Publication sur Internet/En ligne | GIZ: Secteur Énergétique Nigérian - Une vue d'ensemble avec un accent particulier sur les Énergies Renouvelables, l'Efficacité Énergétique et l'Électrification Rurale (Ébauche), Octobre 2014 | 2014 | https://www.giz.de/en/downloads/giz2014-en-nigerian-energy-sector.pdf
Nigéria | Politique Énergétique | Politique des Énergies Renouvelables | Non-Gouvernement | Approved in December 2006 and the final version was approved by the FEC and published in July 2009. | Non-Technologie Spécifique | [5 empty] | Directives de la Politique de développement des énergies renouvelables (REPG) 2006 : une politique générale relative à toute l'électricité provenant des sources d'énergies renouvelables qui énonce la vision et les politiques ainsi que les objectifs du gouvernement fédéral visant à promouvoir les énergies renouvelables dans le secteur de l'électricité. Les REPG 2006 se sont principalement inspirées de la Constitution de la République fédérale du Nigeria (1999), de la Politique énergétique nationale (2003), de la Politique nationale sur l'énergie électrique (2001), de la Loi sur la réforme du secteur de l'énergie électrique (2005), du Plan directeur des énergies renouvelables (2005), du Projet de politique d'électrification rurales et de la Stratégie nationale d'autonomisation et de développement économique (NEEDS) Institution(s) de mise en œuvre : Ministère fédéral de l'énergie et de l'acier désormais appelé (FMP). Parmi d'autres organismes de coordination, figurent : ECN, NERC, REA, Organismes fédéraux et étatiques. |  | 2011 | Publication sur Internet/En ligne | GIZ: Secteur Énergétique Nigérian - Une vue d'ensemble avec un accent particulier sur les Énergies Renouvelables, l'Efficacité Énergétique et l'Électrification Rurale (Ébauche), Octobre 2014 | 2014 | https://www.giz.de/en/downloads/giz2014-en-nigerian-energy-sector.pdf
Nigéria | Politique Énergétique | Politique des Énergies Renouvelables | Non-Gouvernement | Not yet approved | Non-Technologie Spécifique | [5 empty] | La Politique et les Directives nationales sur les énergies renouvelables (NPGRE) 2010 : une suite du projet de politique et de directives sur les énergies renouvelables de 2006, quoique comportant quelques actualisations, s'inspirant par exemple des contributions tirées de la Politique nationale sur les biocarburants de 2007 et des documents de la Vision 20-2020 (secteur de l'énergie) du gouvernement fédéral du Nigéria. Institution(s) de mise en œuvre : Ministère fédéral de l'environnement (FEM). Parmi d'autres organismes de coordination, figurent : ECN, NERC, REA, Organismes fédéraux et étatiques |  | 2011 | Publication sur Internet/En ligne | GIZ: Secteur Énergétique Nigérian - Une vue d'ensemble avec un accent particulier sur les Énergies Renouvelables, l'Efficacité Énergétique et l'Électrification Rurale (Ébauche), Octobre 2014 | 2014 | https://www.giz.de/en/downloads/giz2014-en-nigerian-energy-sector.pdf
Nigéria | Politique Énergétique | Politique des Énergies Renouvelables | Non-Gouvernement | Approved in June 20, 2007 and has been enacted. | Non-Technologie Spécifique | [5 empty] | Incitations de la Politique nigériane des biocarburants (2007) : le document sur la politique nigériane des biocarburants et les incitations connexes (2007) a été publié dans le but de susciter une demande de produits de biocarburants et de réduire graduellement la dépendance de la nation vis-à- vis du gasoil importé, de réduire la pollution de l'environnement, tout en créant une industrie commercialement viable qui peut susciter des emplois nationaux durables. La Nigeria National Petroleum Corporation (NNPC) a reçu mandat pour créer un cadre permettant le décollage d'une industrie nationale de carburants à base d'éthanol. Le cadre politique et les moyens d'incitations visaient à créer un environnement favorable qui devrait servir de catalyseur pour le développement de l'industrie nationale des biocarburants en remplaçant le carburant conventionnel liquide utilisé dans les transports par 10% d'éthanol et 20% de biodiesel. Le programme se compose d'une tentative majeure et unique visant à intégrer le secteur agricole de l'économie dans le secteur pétrolier en aval, tout en favorisant l'exploitation des sources d'énergies renouvelables. Institution(s) de mis en œuvre : NNPC |  | 2011 | Publication sur Internet/En ligne | GIZ: Secteur Énergétique Nigérian - Une vue d'ensemble avec un accent particulier sur les Énergies Renouvelables, l'Efficacité Énergétique et l'Électrification Rurale (Ébauche), Octobre 2014 | 2014 | https://www.giz.de/en/downloads/giz2014-en-nigerian-energy-sector.pdf
Nigéria | Cible | Capacité Installée (En-réseau) | Non-Gouvernement |  | Hydro | Petite Hydro | En-réseau | 105 | MW |  | Fourniture d'électricité prévue en 2015 à partir d'une petite hydroélectricité à un taux de croissance de 7 %. | 2015 | 2014 | Publication sur Internet/En ligne | Bala, E.J. (2014) Overview of the National energy policy and energy demand and supply projections studies for Nigeria. A paper presented at a Plenary Session of the 7th IAEE/NAEE Annual Conference, held at Sheraton Hotel and Towers, Abuja, 16th - 18th February 2014 | 2014 | http://tinyurl.com/zeklzmk
Nigéria | Cible | Capacité Installée (En-réseau) | Non-Gouvernement |  | Hydro | Petite Hydro | En-réseau | 200 | MW |  | Fourniture d'électricité prévue en 2020 à partir d'une petite hydroélectricité à un taux de croissance de 7 %. | 2020 | 2014 | Publication sur Internet/En ligne | Bala, E.J. (2014) Overview of the National energy policy and energy demand and supply projections studies for Nigeria. A paper presented at a Plenary Session of the 7th IAEE/NAEE Annual Conference, held at Sheraton Hotel and Towers, Abuja, 16th - 18th February 2014 | 2014 | http://tinyurl.com/zeklzmk
Nigéria | Cible | Capacité Installée (En-réseau) | Non-Gouvernement |  | Hydro | Petite Hydro | En-réseau | 600 | MW |  | Fourniture d'électricité prévue en 2025 à partir d'une petite hydroélectricité à un taux de croissance de 7 %. | 2025 | 2014 | Publication sur Internet/En ligne | Bala, E.J. (2014) Overview of the National energy policy and energy demand and supply projections studies for Nigeria. A paper presented at a Plenary Session of the 7th IAEE/NAEE Annual Conference, held at Sheraton Hotel and Towers, Abuja, 16th - 18th February 2014 | 2014 | http://tinyurl.com/zeklzmk
Nigéria | Cible | Capacité Installée (En-réseau) | Non-Gouvernement |  | Hydro | Petite Hydro | En-réseau | 2000 | MW |  | Fourniture d'électricité prévue en 2030 à partir d'une petite hydroélectricité à un taux de croissance de 7 %. | 2030 | 2014 | Publication sur Internet/En ligne | Bala, E.J. (2014) Overview of the National energy policy and energy demand and supply projections studies for Nigeria. A paper presented at a Plenary Session of the 7th IAEE/NAEE Annual Conference, held at Sheraton Hotel and Towers, Abuja, 16th - 18th February 2014 | 2014 | http://tinyurl.com/zeklzmk
Nigéria | Cible | Capacité Installée (En-réseau) | Non-Gouvernement |  | Hydro | Grand Hydro | En-réseau | 1930 | MW |  | Fourniture d'électricité prévue en 2015 à partir d'une moyenne et grande hydroélectricité à un taux de croissance de 7 %. | 2015 | 2014 | Publication sur Internet/En ligne | Bala, E.J. (2014) Overview of the National energy policy and energy demand and supply projections studies for Nigeria. A paper presented at a Plenary Session of the 7th IAEE/NAEE Annual Conference, held at Sheraton Hotel and Towers, Abuja, 16th - 18th February 2014 | 2014 | http://tinyurl.com/zeklzmk
Nigéria | Cible | Capacité Installée (En-réseau) | Non-Gouvernement |  | Hydro | Grand Hydro | En-réseau | 7400 | MW |  | Fourniture d'électricité prévue en 2020 à partir d'une moyenne et grande hydroélectricité à un taux de croissance de 7 %. | 2020 | 2014 | Publication sur Internet/En ligne | Bala, E.J. (2014) Overview of the National energy policy and energy demand and supply projections studies for Nigeria. A paper presented at a Plenary Session of the 7th IAEE/NAEE Annual Conference, held at Sheraton Hotel and Towers, Abuja, 16th - 18th February 2014 | 2014 | http://tinyurl.com/zeklzmk
Nigéria | Cible | Capacité Installée (En-réseau) | Non-Gouvernement |  | Hydro | Grand Hydro | En-réseau | 9950 | MW |  | Fourniture d'électricité prévue en 2025 à partir d'une moyenne et grande hydroélectricité à un taux de croissance de 7 %. | 2025 | 2014 | Publication sur Internet/En ligne | Bala, E.J. (2014) Overview of the National energy policy and energy demand and supply projections studies for Nigeria. A paper presented at a Plenary Session of the 7th IAEE/NAEE Annual Conference, held at Sheraton Hotel and Towers, Abuja, 16th - 18th February 2014 | 2014 | http://tinyurl.com/zeklzmk
Nigéria | Cible | Capacité Installée (En-réseau) | Non-Gouvernement |  | Hydro | Grand Hydro | En-réseau | 9950 | MW |  | Fourniture d'électricité prévue en 2030 à partir d'une moyenne et grande hydroélectricité à un taux de croissance de 7 %. | 2030 | 2014 | Publication sur Internet/En ligne | Bala, E.J. (2014) Overview of the National energy policy and energy demand and supply projections studies for Nigeria. A paper presented at a Plenary Session of the 7th IAEE/NAEE Annual Conference, held at Sheraton Hotel and Towers, Abuja, 16th - 18th February 2014 | 2014 | http://tinyurl.com/zeklzmk
Nigéria | Cible | Capacité Installée (En-réseau) | Non-Gouvernement |  | Solaire |  | En-réseau | 2544 | MW |  | Fourniture d'électricité prévue en 2015 à partir de l'énergie solaire à un taux de croissance de 7 %. | 2015 | 2014 | Publication sur Internet/En ligne | Bala, E.J. (2014) Overview of the National energy policy and energy demand and supply projections studies for Nigeria. A paper presented at a Plenary Session of the 7th IAEE/NAEE Annual Conference, held at Sheraton Hotel and Towers, Abuja, 16th - 18th February 2014 | 2014 | http://tinyurl.com/zeklzmk
Nigéria | Cible | Capacité Installée (En-réseau) | Non-Gouvernement |  | Solaire |  | En-réseau | 3500 | MW |  | Fourniture d'électricité prévue en 2020 à partir de l'énergie solaire à un taux de croissance de 7 %. | 2020 | 2014 | Publication sur Internet/En ligne | Bala, E.J. (2014) Overview of the National energy policy and energy demand and supply projections studies for Nigeria. A paper presented at a Plenary Session of the 7th IAEE/NAEE Annual Conference, held at Sheraton Hotel and Towers, Abuja, 16th - 18th February 2014 | 2014 | http://tinyurl.com/zeklzmk
Nigéria | Cible | Capacité Installée (En-réseau) | Non-Gouvernement |  | Solaire |  | En-réseau | 10000 | MW |  | Fourniture d'électricité prévue en 2025 à partir de l'énergie solaire à un taux de croissance de 7 %. | 2025 | 2014 | Publication sur Internet/En ligne | Bala, E.J. (2014) Overview of the National energy policy and energy demand and supply projections studies for Nigeria. A paper presented at a Plenary Session of the 7th IAEE/NAEE Annual Conference, held at Sheraton Hotel and Towers, Abuja, 16th - 18th February 2014 | 2014 | http://tinyurl.com/zeklzmk
Nigéria | Cible | Capacité Installée (En-réseau) | Non-Gouvernement |  | Solaire |  | En-réseau | 20000 | MW |  | Fourniture d'électricité prévue en 2030 à partir de l'énergie solaire à un taux de croissance de 7 %. | 2030 | 2014 | Publication sur Internet/En ligne | Bala, E.J. (2014) Overview of the National energy policy and energy demand and supply projections studies for Nigeria. A paper presented at a Plenary Session of the 7th IAEE/NAEE Annual Conference, held at Sheraton Hotel and Towers, Abuja, 16th - 18th February 2014 | 2014 | http://tinyurl.com/zeklzmk
Nigéria | Cible | Capacité Installée (En-réseau) | Non-Gouvernement |  | Éolienne |  | En-réseau | 36 | MW |  | Fourniture d'électricité prévue en 2015 à partir de l'énergie éolienne à un taux de croissance de 7 %. | 2015 | 2014 | Publication sur Internet/En ligne | Bala, E.J. (2014) Overview of the National energy policy and energy demand and supply projections studies for Nigeria. A paper presented at a Plenary Session of the 7th IAEE/NAEE Annual Conference, held at Sheraton Hotel and Towers, Abuja, 16th - 18th February 2014 | 2014 | http://tinyurl.com/zeklzmk
Nigéria | Cible | Capacité Installée (En-réseau) | Non-Gouvernement |  | Éolienne |  | En-réseau | 41 | MW |  | Fourniture d'électricité prévue en 2020 à partir de l'énergie éolienne à un taux de croissance de 7 %. | 2020 | 2014 | Publication sur Internet/En ligne | Bala, E.J. (2014) Overview of the National energy policy and energy demand and supply projections studies for Nigeria. A paper presented at a Plenary Session of the 7th IAEE/NAEE Annual Conference, held at Sheraton Hotel and Towers, Abuja, 16th - 18th February 2014 | 2014 | http://tinyurl.com/zeklzmk
Nigéria | Cible | Capacité Installée (En-réseau) | Non-Gouvernement |  | Éolienne |  | En-réseau | 47 | MW |  | Fourniture d'électricité prévue en 2025 à partir de l'énergie éolienne à un taux de croissance de 7 %. | 2025 | 2014 | Publication sur Internet/En ligne | Bala, E.J. (2014) Overview of the National energy policy and energy demand and supply projections studies for Nigeria. A paper presented at a Plenary Session of the 7th IAEE/NAEE Annual Conference, held at Sheraton Hotel and Towers, Abuja, 16th - 18th February 2014 | 2014 | http://tinyurl.com/zeklzmk
Nigéria | Cible | Capacité Installée (En-réseau) | Non-Gouvernement |  | Éolienne |  | En-réseau | 54 | MW |  | Fourniture d'électricité prévue en 2030 à partir de l'énergie éolienne à un taux de croissance de 7 %. | 2030 | 2014 | Publication sur Internet/En ligne | Bala, E.J. (2014) Overview of the National energy policy and energy demand and supply projections studies for Nigeria. A paper presented at a Plenary Session of the 7th IAEE/NAEE Annual Conference, held at Sheraton Hotel and Towers, Abuja, 16th - 18th February 2014 | 2014 | http://tinyurl.com/zeklzmk
Nigéria | Cible | Capacité Installée (En-réseau) | Non-Gouvernement |  | Bioénergie | Biomasse | En-réseau | 5 | MW |  | Fourniture d'électricité prévue en 2015 à partir de la biomasse à un taux de croissance de 7 %. | 2015 | 2014 | Publication sur Internet/En ligne | Bala, E.J. (2014) Overview of the National energy policy and energy demand and supply projections studies for Nigeria. A paper presented at a Plenary Session of the 7th IAEE/NAEE Annual Conference, held at Sheraton Hotel and Towers, Abuja, 16th - 18th February 2014 | 2014 | http://tinyurl.com/zeklzmk
Nigéria | Cible | Capacité Installée (En-réseau) | Non-Gouvernement |  | Bioénergie | Biomasse | En-réseau | 30 | MW |  | Fourniture d'électricité prévue en 2020 à partir de la biomasse à un taux de croissance de 7 %. | 2020 | 2014 | Publication sur Internet/En ligne | Bala, E.J. (2014) Overview of the National energy policy and energy demand and supply projections studies for Nigeria. A paper presented at a Plenary Session of the 7th IAEE/NAEE Annual Conference, held at Sheraton Hotel and Towers, Abuja, 16th - 18th February 2014 | 2014 | http://tinyurl.com/zeklzmk
Nigéria | Cible | Capacité Installée (En-réseau) | Non-Gouvernement |  | Bioénergie | Biomasse | En-réseau | 65 | MW |  | Fourniture d'électricité prévue en 2025 à partir de la biomasse à un taux de croissance de 7 %. | 2025 | 2014 | Publication sur Internet/En ligne | Bala, E.J. (2014) Overview of the National energy policy and energy demand and supply projections studies for Nigeria. A paper presented at a Plenary Session of the 7th IAEE/NAEE Annual Conference, held at Sheraton Hotel and Towers, Abuja, 16th - 18th February 2014 | 2014 | http://tinyurl.com/zeklzmk
Nigéria | Cible | Capacité Installée (En-réseau) | Non-Gouvernement |  | Bioénergie | Biomasse | En-réseau | 100 | MW |  | Fourniture d'électricité prévue en 2030 à partir de la biomasse à un taux de croissance de 7 %. | 2030 | 2014 | Publication sur Internet/En ligne | Bala, E.J. (2014) Overview of the National energy policy and energy demand and supply projections studies for Nigeria. A paper presented at a Plenary Session of the 7th IAEE/NAEE Annual Conference, held at Sheraton Hotel and Towers, Abuja, 16th - 18th February 2014 | 2014 | http://tinyurl.com/zeklzmk
Nigéria | Cible | Capacité Installée (En-réseau) | Non-Gouvernement |  | Bioénergie |  | En-réseau | 65 | MW |  | L'alimentation électrique projetée en 2025 à partir de la biomasse à un taux de croissance de 7%. |  | 2014 | Publication sur Internet/En ligne | Bala, E.J. (2014) Overview of the National energy policy and energy demand and supply projections studies for Nigeria. A paper presented at a Plenary Session of the 7th IAEE/NAEE Annual Conference, held at Sheraton Hotel and Towers, Abuja, 16th - 18th February 2014 | 2014
Nigéria | Électricité | Capacité Installée (En-réseau) | Non-Gouvernement |  | Solaire | Solaire PV | En-réseau | 0 | MW |  |  |  | 2014 | Rapport | ECOWAS Renewable Energy and Energy Efficiency Status Report 2014 | 2014 | http://www.ren21.net/Portals/0/documents/activities/Regional%20Reports/ECOWAS_EN.pdf
Nigéria | Électricité | Capacité Installée (En-réseau) | Gouvernement |  | Solaire | Solaire PV | En-réseau | 0 | MW |  |  |  | 2015 | Online/Internet Publication | ECOWREX | 2015 | http://www.ecowrex.org/mapView/index.php?lang=eng
Nigéria | Électricité | Capacité Installée (En-réseau) | Gouvernement |  | Solaire | Solaire PV | En-réseau | 0.975 | MW |  |  |  | 2016 | Rapport | Rapport de progrès régionaux sur les énergies renouvelables, l'efficacité énergétique et l'accès à l'énergie dans la région de la CEDEAO | 2018 | http://www.ecreee.org/system/files/ecreee_report_-_regional_monitoring_framework_2016_0.pdf
Nigéria | Électricité | Capacité Installée (En-réseau) | Gouvernement |  | Solaire | Solaire PV | En-réseau | 1.2 | MW |  |  |  | 2017 | Rapport | Rapport de progrès régionaux sur les énergies renouvelables, l'efficacité énergétique et l'accès à l'énergie dans la région de la CEDEAO | 2019
Nigéria | Électricité | Capacité Installée (En-réseau) | Non-Gouvernement |  | Éolienne |  | En-réseau | 0.03 | MW |  |  |  | 2014 | Rapport | ECOWAS Renewable Energy and Energy Efficiency Status Report 2014 | 2014 | http://www.ren21.net/Portals/0/documents/activities/Regional%20Reports/ECOWAS_EN.pdf
Nigéria | Électricité | Capacité Installée (En-réseau) | Gouvernement |  | Éolienne |  | En-réseau | 0 | MW |  |  |  | 2015 | Online/Internet Publication | ECOWREX | 2015 | http://www.ecowrex.org/mapView/index.php?lang=eng
Nigéria | Électricité | Capacité Installée (En-réseau) | Gouvernement |  | Éolienne |  | En-réseau | 0 | MW |  |  |  | 2016 | Rapport | Rapport de progrès régionaux sur les énergies renouvelables, l'efficacité énergétique et l'accès à l'énergie dans la région de la CEDEAO | 2018 | http://www.ecreee.org/system/files/ecreee_report_-_regional_monitoring_framework_2016_0.pdf
Nigéria | Électricité | Capacité Installée (En-réseau) | Gouvernement |  | Éolienne |  | En-réseau | 0 | MW |  |  |  | 2017 | Rapport | Rapport de progrès régionaux sur les énergies renouvelables, l'efficacité énergétique et l'accès à l'énergie dans la région de la CEDEAO | 2019
Nigéria | Électricité | Capacité Installée (En-réseau) | Non-Gouvernement |  | Bioénergie | Biomasse | En-réseau | 0.5 | MW |  |  |  | 2014 | Rapport | ECOWAS Renewable Energy and Energy Efficiency Status Report 2014 | 2014 | http://www.ren21.net/Portals/0/documents/activities/Regional%20Reports/ECOWAS_EN.pdf
Nigéria | Électricité | Capacité Installée (En-réseau) | Gouvernement |  | Bioénergie | Biomasse | En-réseau | 0 | MW |  |  |  | 2015 | Online/Internet Publication | ECOWREX | 2015 | http://www.ecowrex.org/mapView/index.php?lang=eng
Nigéria | Électricité | Capacité Installée (En-réseau) | Gouvernement |  | Bioénergie | Biomasse | En-réseau | 0 | MW |  |  |  | 2016 | Rapport | Rapport de progrès régionaux sur les énergies renouvelables, l'efficacité énergétique et l'accès à l'énergie dans la région de la CEDEAO | 2018 | http://www.ecreee.org/system/files/ecreee_report_-_regional_monitoring_framework_2016_0.pdf
Nigéria | Électricité | Capacité Installée (En-réseau) | Gouvernement |  | Bioénergie | Biomasse | En-réseau | 0 | MW |  |  |  | 2017 | Rapport | Rapport de progrès régionaux sur les énergies renouvelables, l'efficacité énergétique et l'accès à l'énergie dans la région de la CEDEAO | 2019
Nigéria | Électricité | Capacité Installée (En-réseau) | Non-Gouvernement |  | Hydro | Petite Hydro | En-réseau | 39.54 | MW |  |  |  | 2014 | Rapport | ECOWAS Renewable Energy and Energy Efficiency Status Report 2014 | 2014 | http://www.ren21.net/Portals/0/documents/activities/Regional%20Reports/ECOWAS_EN.pdf
Nigéria | Électricité | Capacité Installée (En-réseau) | Gouvernement |  | Hydro | Petite Hydro | En-réseau | 31.4 | MW |  |  |  | 2015 | Online/Internet Publication | ECOWREX | 2015 | http://www.ecowrex.org/mapView/index.php?lang=eng
Nigéria | Électricité | Capacité Installée (En-réseau) | Gouvernement |  | Hydro | Petite Hydro | En-réseau | 31.4 | MW |  |  |  | 2016 | Rapport | Rapport de progrès régionaux sur les énergies renouvelables, l'efficacité énergétique et l'accès à l'énergie dans la région de la CEDEAO | 2018 | http://www.ecreee.org/system/files/ecreee_report_-_regional_monitoring_framework_2016_0.pdf
Nigéria | Électricité | Capacité Installée (En-réseau) | Gouvernement |  | Hydro | Petite Hydro | En-réseau | 31.4 | MW |  |  |  | 2017 | Rapport | Rapport de progrès régionaux sur les énergies renouvelables, l'efficacité énergétique et l'accès à l'énergie dans la région de la CEDEAO | 2019
Nigéria | Électricité | Capacité Installée (En-réseau) | Non-Gouvernement |  | Hydro | Grand Hydro | En-réseau | 360 | MW |  |  |  | 2014 | Online/Internet Publication | GIZ: Nigerian Energy Sector- an overview with a special emphasis on Renewable Energy, Energy Efficiency, and Rural Electrification (Draft), October 2014 | 2014 | https://www.giz.de/en/downloads/giz2014-en-nigerian-energy-sector.pdf
Nigéria | Électricité | Capacité Installée (En-réseau) | Non-Gouvernement |  | Hydro | Moyen & Grand Hydro | En-réseau | 1937.5 | MW |  |  |  | 2014 | Rapport | ECOWAS Renewable Energy and Energy Efficiency Status Report 2014 | 2014 | http://www.ren21.net/Portals/0/documents/activities/Regional%20Reports/ECOWAS_EN.pdf
Nigéria | Électricité | Capacité Installée (En-réseau) | Gouvernement |  | Hydro | Moyen & Grand Hydro | En-réseau | 2082.4 | MW |  |  |  | 2015 | Online/Internet Publication | ECOWREX | 2015 | http://www.ecowrex.org/mapView/index.php?lang=eng
Nigéria | Électricité | Capacité Installée (En-réseau) | Gouvernement |  | Hydro | Moyen & Grand Hydro | En-réseau | 1910 | MW |  |  |  | 2016 | Rapport | Rapport de progrès régionaux sur les énergies renouvelables, l'efficacité énergétique et l'accès à l'énergie dans la région de la CEDEAO | 2018 | http://www.ecreee.org/system/files/ecreee_report_-_regional_monitoring_framework_2016_0.pdf
Nigéria | Électricité | Capacité Installée (En-réseau) | Gouvernement |  | Hydro | Moyen & Grand Hydro | En-réseau | 1910 | MW |  |  |  | 2017 | Rapport | Rapport de progrès régionaux sur les énergies renouvelables, l'efficacité énergétique et l'accès à l'énergie dans la région de la CEDEAO | 2019
Nigéria | Investissement, Industrie & Finance | Investissement Public/Privé | Non-Gouvernement |  | Non-Technologie Spécifique |  |  | 2677273 | USD |  | Le projet du PNUD /GEF intitulé "Promouvoir l'Efficacité énergétique dans les secteurs résidentiels publics au Nigéria (juillet 2011_ juin 2015)" vise à améliorer l'efficacité énergétique d'une série d'équipements d'utilisation finale (appareils de réfrigération, climatiseurs, éclairage, moteurs électriques, ventilateurs etc.), utilisés dans les résidences et bâtiments publics au Nigéria par l'introduction de politiques et mesures appropriés d'efficacité énergétique (tels que les normes et les étiquettes) et les programmes de gestion de la demande. Le projet est financé au moyen de contributions de la Facilité pour l'environnement mondiale (GEF), le gouvernement du Nigéria, le gouvernement de Cuba et le Programme des Nations Unies pour le Développement (UNDP). |  | 2011 | Publication sur Internet/En ligne | Promotion de l'Efficacité Énergétique dans les Secteurs Résidentiel et Public au Nigéria, PNUD-Nigéria | 2012 | http://www.ng.undp.org/content/nigeria/en/home/operations/projects/environment_and_energy/promoting-energy-efficiency-in-residential-and-public-sector-in-.html
Nigéria | Politique Énergétique | Politique des Énergies Renouvelables | Non-Gouvernement | Approved in May 2012 and is enacted. | Non-Technologie Spécifique | [5 empty] | Arrêté tarifaire multi-annuel (MYTO II) : Le MYTO II couvre la période allant du 1er juin 2012 au 31 mai 2017. Le MYTO II vise à refléter les coûts et à fournir des incitations financières pour les investissements supplémentaires nécessaires sur le champ dans l'industrie de l'énergie. Ces investissements devraient, en retour, conduire à une amélioration significative et permanente de la quantité de l'énergie ainsi et de la qualité des services fournis au consommateur. Bien que non encore opérationnel, le MYTO II fixe le tarif de subventionnement pour les catégories de production ci-après : Centrales successeurs alimentées au gaz Nouvelles centrales alimentées au gaz Nouvelles centrales au charbon Grandes centrales hydroélectriques successeurs Petite centrale hydroélectrique Centrale électrique éolienne à terre Centrale solaire PV Institution(s) de mise en œuvre : NERC |  | 2012 | Publication sur Internet/En ligne | GIZ: Secteur Énergétique Nigérian - Une vue d'ensemble avec un accent particulier sur les Énergies Renouvelables, l'Efficacité Énergétique et l'Électrification Rurale (Ébauche), Octobre 2014 | 2014 | https://www.giz.de/en/downloads/giz2014-en-nigerian-energy-sector.pdf
Nigéria | Politique Énergétique | Politique des Énergies Renouvelables | Non-Gouvernement | Approved in 2012 is enacted. | Non-Technologie Spécifique | [5 empty] | Code de réseau et de distribution : le Code de réseau est un document de règlementation initié par la NERC tel que mandaté dans la Loi EPSR de 2005 ; il comporte les procédures opérationnelles quotidiennes et les principes régissant le développement, la maintenance et l'exploitation d'un système de transport efficace, bien coordonné et économique pour le secteur de l'électricité du Nigéria. Le Code de mesurage couvre les mesures dans le système de transport et les réseaux de distribution. Il définit en outre les conditions et exigences concernant les compteurs d'électricité dans le pays. Un fait important pour les promoteurs et les maîtres d'œuvre et d'ouvrage tient au type et aux caractéristiques des dispositifs de mesure, à la description de l'échange des données acquises et à l'emplacement des compteurs. L'emplacement des compteurs est d'autant plus important qu'il marque les limites commerciales de l'offre et donc de la responsabilité des pertes sur les lignes d'interconnexion. Institution(s) de mise en œuvre : Commission nigériane de réglementation de l'électricité (NERC). |  | 2012 | Publication sur Internet/En ligne | GIZ: Secteur Énergétique Nigérian - Une vue d'ensemble avec un accent particulier sur les Énergies Renouvelables, l'Efficacité Énergétique et l'Électrification Rurale (Ébauche), Octobre 2014 | 2014 | https://www.giz.de/en/downloads/giz2014-en-nigerian-energy-sector.pdf
Nigéria | Politique Énergétique | Politique des Énergies Renouvelables | Non-Gouvernement | March 2014 (Under review through public consultation). | Non-Technologie Spécifique | [5 empty] | Plan directeur des énergies renouvelables (REMP) de 2005, 2012 : Le REMP 2012 fait suite à la recommandation de la NEP 2003 (approuvée) et de la NEMP 2005 (avant-projet) sur le potentiel des sources d'énergies renouvelables au Nigeria. Le REMP 2005 décrit les cibles à court-, moyen- et long terme pour les sources d'énergies renouvelables dans le cadre du mix national d'approvisionnement en énergies et a cherché à fournir une approche stratégique et des mesures pour atteindre les cibles. Par opposition aux principales feuilles de route, il est exclusivement consacré aux sources d'énergies renouvelables et élaboré pour promouvoir la matérialisation de l'engagement du gouvernement en faveur de la création d'un environnement favorable nécessaire à la fourniture durable de l'énergie pour le développement national, avec une participation active du secteur privé. Afin de promouvoir la hausse globale de la fourniture d'énergie en recourant aux énergies renouvelables, le REMP cible des taux d'électrification plus élevés, allant de 42 % en 2005 à 60 % en 2015 et 75 % avant 2025. Institution(s) de mise en œuvre : Commission de l'énergie du Nigéria. |  | 2012 | Publication sur Internet/En ligne | GIZ: Secteur Énergétique Nigérian - Une vue d'ensemble avec un accent particulier sur les Énergies Renouvelables, l'Efficacité Énergétique et l'Électrification Rurale (Ébauche), Octobre 2014 | 2014 | https://www.giz.de/en/downloads/giz2014-en-nigerian-energy-sector.pdf
Nigéria | Politique Énergétique | Politique des Énergies Renouvelables | Non-Gouvernement | Approved in June 2012 but not fully operational at the moment. | Non-Technologie Spécifique | [5 empty] | Tarif de subventionnement : Le REFIT nigérian est un cadre juridique non encore entièrement opérationnel, mais une fois aux étapes finales de sa conception et achevé, il permettra la diversification du mix de production à partir de toutes les formes d'énergie renouvelable. Tel que noté dans le projet de document du REFIT, " la production des énergies renouvelables offre une possibilité d'atténuer les pannes d'électricité, de déplacer la production de diesel, de réduire les émissions de carbone découlant de la production d'électricité et d'améliorer la fiabilité de la fourniture d'électricité par la diversification du mix de production ". Le REFIT fixes des tarifs spécifiques à la technologie pour fournir des incitations à la production d'électricité à partir des sources d'énergies renouvelables, ex. l'hydroélectricité et autres sources, passant de 1MW à 30MW et de 1MW à toute capacité pour d'autres formes d'énergie renouvelable. Institution(s) de mise en œuvre : NERC. |  | 2012 | Publication sur Internet/En ligne | GIZ: Secteur Énergétique Nigérian - Une vue d'ensemble avec un accent particulier sur les Énergies Renouvelables, l'Efficacité Énergétique et l'Électrification Rurale (Ébauche), Octobre 2014 | 2014 | https://www.giz.de/en/downloads/giz2014-en-nigerian-energy-sector.pdf
Nigéria | Politique Énergétique | Politique des Énergies Renouvelables | Non-Gouvernement | Approved in August 12, December 2012 and is enacted | Non-Technologie Spécifique | [5 empty] | Feuille de route pour Reforme du secteur de l'électricité en 2010, 2013 : La Feuille de route pour 2010 souligne l'importance de la tâche de fourniture appropriée de l'électricité aux citoyens, en l'appelant un outil pour la croissance, la prospérité, et la sécurité naturelle. Un peu plus tôt, la Vision 20-2020 a proposé une cible de 40°000 MW de capacité installée d'électricité à l'horizon 2020 pour le Nigeria ; la feuille de route indique qu'un investissement important d'un montant d'approximativement 3,5 milliards de dollars est nécessaire chaque année dans le secteur de l'électricité de 2010 à 2020. En principe, la feuille de route n'introduit pas de nouvelles politiques, mais fixe plutôt des stratégies pour des actions accélérées visant à atteindre les objectifs de la Politique nationale de l'électricité (2003) tels qu'inscrits dans la Loi de 2005 sur la Reforme du secteur de l'électricité (EPSR). Elle vise à fournir un point d'information sur l'État d'avancement de la réforme ainsi qu'à souligner les questions et défis critiques qui devraient être abordés au cours de la période allant de 2013 à 2014. Institution(s) de mise en œuvre : Groupe de travail présidentiel sur l'électricité. Parmi les autres ministères et organismes, figurent aussi : FEC, FMP, PACP et NERC. |  | 2013 | Publication sur Internet/En ligne | GIZ: Secteur Énergétique Nigérian - Une vue d'ensemble avec un accent particulier sur les Énergies Renouvelables, l'Efficacité Énergétique et l'Électrification Rurale (Ébauche), Octobre 2014 | 2014 | https://www.giz.de/en/downloads/giz2014-en-nigerian-energy-sector.pdf
Nigéria | Politique Énergétique | Politique des Énergies Renouvelables | Non-Gouvernement | Draft approved in Oct 2014 but final version yet to be approved. | Non-Technologie Spécifique | [5 empty] | Politique nationale des énergies renouvelables et de l'efficacité énergétique (NREEEP) de 2014 : La NREEEP 2014 reconnaît l'importance de l'énergie dans la vie socioéconomique du pays et cherche à porter à l'attention des responsables de l'élaboration des politiques le potentiel économique, politique et social de l'énergie renouvelable. Elle recommande qu'une stratégie appropriée soit élaborée pour exploiter ces potentiels, afin d'ajouter de la valeur aux changements en cours dans le secteur de l'électricité de la nation. Le document stipule aussi que les politiques existantes manquent d'un cadre cohérent et global qui oriente le secteur. Il lance un appel pour une politique intégrée des énergies renouvelables et de l'efficacité énergétique qui servira de moyen utile pour limiter les conflits à l'avenir et promouvoir le développement et le déploiement des technologies d'énergie renouvelable au Nigeria. Institution(s) de mise en œuvre : FMP |  | 2014 | Publication sur Internet/En ligne | GIZ: Secteur Énergétique Nigérian - Une vue d'ensemble avec un accent particulier sur les Énergies Renouvelables, l'Efficacité Énergétique et l'Électrification Rurale (Ébauche), Octobre 2014 | 2014 | https://www.giz.de/en/downloads/giz2014-en-nigerian-energy-sector.pdf
Nigéria | Politique Énergétique | Politique des Énergies Renouvelables | Non-Gouvernement | Approved in 2012 and has been enacted. | Non-Technologie Spécifique | [5 empty] | Codes de réseau et de distribution : Le Code de réseau est un document réglementaire initié par la NERC, tel que mandaté dans la Loi de 2005 sur l'EPSR et comporte les procédures opérationnelles quotidiennes ainsi que les principes régissant le développement, la maintenance et l'exploitation d'un système de transport efficace, bien-coordonné et économique pour le secteur de l'électricité du Nigéria. Le code de mesurage couvre le mesurage dans le système de transport et les réseaux de distribution. Il définit en outre les conditions et exigences pour les compteurs d'électricité dans le pays. Un fait important pour les promoteurs et les maîtres d'œuvre et d'ouvrage tient au type et aux caractéristiques des dispositifs de mesure, à la description de l'échange des données acquises et à l'emplacement des compteurs. L'emplacement du compteur est très important puisqu'il marque les limites commerciales de l'offre et donc de la responsabilité des pertes sur les lignes d'interconnexion. Institution(s) de mise en œuvre : Commission nigériane de réglementation de l'électricité (NERC). |  | 2014 | Publication sur Internet/En ligne | GIZ: Secteur Énergétique Nigérian - Une vue d'ensemble avec un accent particulier sur les Énergies Renouvelables, l'Efficacité Énergétique et l'Électrification Rurale (Ébauche), Octobre 2014 | 2014 | https://www.giz.de/en/downloads/giz2014-en-nigerian-energy-sector.pdf
Nigéria | Accès à l’Énergie | Politique d'accès de l'Énergie | Gouvernement | January 2014-Ongoing | Non-Technologie Spécifique | [5 empty] | Opération d'électrification des zones rurales du Nigeria (OLRN) : L'initiative d'électrification a été conçue par le Ministère fédéral de l'énergie pour fournir un accès à l'électricité aux communautés rurales qui sont éloignées du réseau national. Le Président Goodluck Jonathan a lancé les projets pilotes le 13 janvier 2014 dans les communautés de Durumi, Waru et Shape au FCT, à Abuja. Les projets pilotes ont été exécutés par le Ministère de l'énergie, en collaboration avec Schneider Electrics de France et Philips Electronics du Pays-Bas. Le projet pilote sera reproduit dans tout le pays et sera étendu pour inclure le financement du secteur privé à travers un modèle BOO, à savoir " construction, possession et exploitation, sans obligation de transfert ". |  | 2014 | Rapport | Rapport de Base du ECREEE pour Nigéria 2015 | 2015
Nigéria | Accès à l’Énergie | Politique d'accès de l'Énergie | Gouvernement | 2013-2017 | Non-Technologie Spécifique | [5 empty] | Le projet NESP du Programme d'électrification rurale - de la GIZ : la GIZ est en partenariat avec 5 États de la Fédération (Sokoto, Niger, Plateau, Ogun et Cross River) sur un système d'électrification rurale qui sera transféré à des propriétaires privés à des fins de durabilité. Une étude de préfaisabilité pour le système pilote a été menée de l'État d'Ogun. |  | 2014 | Rapport | Rapport de Base du ECREEE pour Nigéria 2015 | 2015
Nigéria | Accès à l’Énergie | Politique d'accès de l'Énergie | Gouvernement |  | Non-Technologie Spécifique |  |  | 100000000 | Unit(s) |  | Projet d'accès à l'énergie en zone rurale - Programme pour les énergies renouvelables du Ministère fédéral de l'environnement : le Programme d'accès à l'énergie en zone rurale (REAP) fait partie de l'initiative du Ministère fédéral de l'environnement visant à assurer l'accès à l'énergie, l'efficacité énergétique en milieu rural et à remplacer les lampes à kérosène et à pétrole à mèche unique par des kits solaires autonomes, domestiques et propres. Il prévoit également distribuer 100 millions d'ampoules LED sur les trois prochaines années. |  | 2014 | Rapport | Rapport de Base du ECREEE pour Nigéria 2015 | 2015
Nigéria | Efficacité Énergétique | Politique de Efficacité Énergétique | Non-Gouvernement |  | Non-Technologie Spécifique | [5 empty] | La Politique nationale des énergies renouvelables et de l'efficacité énergétique (NREEEP) de 2014 : La NREEEP 2014 reconnaît l'importance de l'énergie dans la vie socioéconomique du pays et cherche à porter à l'attention des responsables de l'élaboration des politiques le potentiel économique, politique et social de l'énergie renouvelable. Elle recommande qu'une stratégie appropriée soit élaborée pour exploiter ces potentiels, afin d'ajouter de la valeur aux changements en cours dans le secteur de l'électricité de la nation. Le document stipule aussi que les politiques existantes politiques manquent d'un cadre cohérent et global qui oriente le secteur. Il lance un appel pour une politique intégrée sur l'énergie renouvelable et l'efficacité énergétique, laquelle servira de moyen utile pour limiter les conflits à l'avenir et promouvoir le développement et le déploiement des technologies d'énergie renouvelable au Nigeria. |  | 2014 | Publication sur Internet/En ligne | GIZ: Secteur Énergétique Nigérian - Une vue d'ensemble avec un accent particulier sur les Énergies Renouvelables, l'Efficacité Énergétique et l'Électrification Rurale (Ébauche), Octobre 2014 | 2014 | https://www.giz.de/en/downloads/giz2014-en-nigerian-energy-sector.pdf
Nigéria | Efficacité Énergétique | Politique de Efficacité Énergétique | Non-Gouvernement |  | Non-Technologie Spécifique | [5 empty] | Abuja, ville verte : " Abuja, ville verte " est une initiative du Programme pour les énergies renouvelables du Ministère fédéral de l'environnement, ainsi que des Services environnementaux de Green Carbon Africa Creation et des Services intégrés d'énergies renouvelable d'Integra. La construction de maisons à faible émission de carbone est une combinaison de dispositifs de production locale d'électricité, d'isolation améliorée et d'économie d'énergie pour les appartements. |  | 2014 | Publication sur Internet/En ligne | GIZ: Secteur Énergétique Nigérian - Une vue d'ensemble avec un accent particulier sur les Énergies Renouvelables, l'Efficacité Énergétique et l'Électrification Rurale (Ébauche), Octobre 2014 | 2014 | https://www.giz.de/en/downloads/giz2014-en-nigerian-energy-sector.pdf
Nigéria | Efficacité Énergétique | Politique de Efficacité Énergétique | Non-Gouvernement |  | Non-Technologie Spécifique | [5 empty] | Abuja, ville centenaire : étant planifiée par un investisseur du Golfe et conçue par Julius Berger International, cette ville promouvra un ensemble de mesures de développement durable, de sources d'énergie renouvelable, et de mécanismes d'économie d'énergie. |  | 2014 | Publication sur Internet/En ligne | GIZ: Secteur Énergétique Nigérian - Une vue d'ensemble avec un accent particulier sur les Énergies Renouvelables, l'Efficacité Énergétique et l'Électrification Rurale (Ébauche), Octobre 2014 | 2014 | https://www.giz.de/en/downloads/giz2014-en-nigerian-energy-sector.pdf
Nigéria | Efficacité Énergétique | Politique de Efficacité Énergétique | Non-Gouvernement |  | Non-Technologie Spécifique | [5 empty] | Programme Nigérian d'accès à l'énergie propre (NCEAP) : conformément à la quête visant à réduire l'impact global du changement climatique et à trouver une solution à la fourniture de l'énergie électrique au Nigeria à travers le Programme nigérian d'accès à l'énergie propre, le NCEAP prévoit distribuer 150 millions d'ampoules LED au cours des cinq prochaines années dans le cadre du Mécanisme de développement propre (CDM). Ceci fait partie de l'initiative du Ministère fédéral de l'environnement (FME) visant à faire en sorte que l'efficacité énergétique soit tirée par le secteur privé. |  | 2014 | Publication sur Internet/En ligne | GIZ: Secteur Énergétique Nigérian - Une vue d'ensemble avec un accent particulier sur les Énergies Renouvelables, l'Efficacité Énergétique et l'Électrification Rurale (Ébauche), Octobre 2014 | 2014 | https://www.giz.de/en/downloads/giz2014-en-nigerian-energy-sector.pdf
Nigéria | Efficacité Énergétique | Éclairage Économe en Énergie (Stock de lampes) | Non-Gouvernement |  | Non-Technologie Spécifique |  |  | 1000000 | Unit(s) |  | La Commission de l'énergie du Nigéria (ECN), en partenariat avec le gouvernement cubain et avec le soutien de la CEDEAO, distribue gracieusement un (01) million de lampes fluocompactes aux résidents dans des cités organisées dans tout le Nigeria. |  | 2014 | Publication sur Internet/En ligne | GIZ: Secteur Énergétique Nigérian - Une vue d'ensemble avec un accent particulier sur les Énergies Renouvelables, l'Efficacité Énergétique et l'Électrification Rurale (Ébauche), Octobre 2014 | 2014 | https://www.giz.de/en/downloads/giz2014-en-nigerian-energy-sector.pdf
Nigéria | Efficacité Énergétique | Bâtiments Éconergétiques (Nombre) | Non-Gouvernement |  | Non-Technologie Spécifique |  |  | 2000 | Unit(s) |  | Le Projet de logements économes en énergies, tel que lancé à Kaduna mettra l'accent au départ sur 2 000 unités de logement et il est prévu un nombre bien plus élevé à partir de divers États dans toute la nation. |  | 2014 | Publication sur Internet/En ligne | GIZ: Secteur Énergétique Nigérian - Une vue d'ensemble avec un accent particulier sur les Énergies Renouvelables, l'Efficacité Énergétique et l'Électrification Rurale (Ébauche), Octobre 2014 | 2014 | https://www.giz.de/en/downloads/giz2014-en-nigerian-energy-sector.pdf
Nigéria | Électricité | Capacité Installée (Hors-réseau) | Non-Gouvernement |  | Hydro | Petite Hydro |  |  |  |  | Actuellement, une petite centrale hydroélectrique installée en 1935 sur la rivière Kogingiri. |  | 2015 | Interviews/Correspondances/Courriels Personnels | La Cartographie SIG du Potentiel Hydroélectrique en Afrique de l'Ouest | 2015
Nigéria | Électricité | Capacité Installée (Hors-réseau) | Non-Gouvernement |  | Hydro | Petite Hydro |  |  |  |  | Actuellement, une petite centrale hydroélectrique installée en 1964 sur la rivière Tenti. |  | 2015 | Interviews/Correspondances/Courriels Personnels | La Cartographie SIG du Potentiel Hydroélectrique en Afrique de l'Ouest | 2015
Nigéria | Électricité | Capacité Installée (Hors-réseau) | Non-Gouvernement |  | Hydro | Petite Hydro |  |  |  |  | Actuellement, une petite centrale hydroélectrique installée en 1963 sur la rivière Tenti. |  | 2015 | Interviews/Correspondances/Courriels Personnels | La Cartographie SIG du Potentiel Hydroélectrique en Afrique de l'Ouest | 2015
Nigéria | Électricité | Capacité Installée (Hors-réseau) | Non-Gouvernement |  | Hydro | Petite Hydro |  | 3 | MW |  | Actuellement opérationnel, petite centrale hydroélectrique installée en 1978 sur la rivière Sokoto. |  | 2015 | Interviews/Correspondances/Courriels Personnels | La Cartographie SIG du Potentiel Hydroélectrique en Afrique de l'Ouest | 2015
Nigéria | Électricité | Capacité Installée (Hors-réseau) | Non-Gouvernement |  | Hydro | Petite Hydro |  |  |  |  | Actuellement opérationnel, petite centrale hydroélectrique installée en 1992 sur la rivière Challawa. |  | 2015 | Interviews/Correspondances/Courriels Personnels | La Cartographie SIG du Potentiel Hydroélectrique en Afrique de l'Ouest | 2015
Nigéria | Électricité | Capacité Installée (Hors-réseau) | Non-Gouvernement |  | Hydro | Petite Hydro |  |  |  |  | Petite centrale hydroélectrique actuellement en construction Ekiti. |  | 2015 | Interviews/Correspondances/Courriels Personnels | La Cartographie SIG du Potentiel Hydroélectrique en Afrique de l'Ouest | 2015
Nigéria | Électricité | Capacité Installée (Hors-réseau) | Non-Gouvernement |  | Hydro | Petite Hydro |  | 6 | MW |  | Actuellement opérationnel, une centrale hydroélectrique de 6 MW installée en 1991 sur la rivière Ogun. |  | 2015 | Interviews/Correspondances/Courriels Personnels | La Cartographie SIG du Potentiel Hydroélectrique en Afrique de l'Ouest | 2015
Nigéria | Électricité | Capacité Installée (Hors-réseau) | Non-Gouvernement |  | Hydro | Petite Hydro |  |  |  |  | Actuellement, une petite centrale hydroélectrique installée en 1982 sur la rivière Jabi. |  | 2015 | Interviews/Correspondances/Courriels Personnels | La Cartographie SIG du Potentiel Hydroélectrique en Afrique de l'Ouest | 2015
Nigéria | Électricité | Capacité Installée (Hors-réseau) | Non-Gouvernement |  | Hydro | Petite Hydro |  |  |  |  | Petite centrale hydroélectrique actuellement en construction à Jada. |  | 2015 | Interviews/Correspondances/Courriels Personnels | La Cartographie SIG du Potentiel Hydroélectrique en Afrique de l'Ouest | 2015
Nigéria | Électricité | Capacité Installée (Hors-réseau) | Non-Gouvernement |  | Hydro | Petite Hydro |  |  |  |  | Actuellement, une petite centrale hydroélectrique installée en 1937 sur la rivière Tenti. |  | 2015 | Interviews/Correspondances/Courriels Personnels | La Cartographie SIG du Potentiel Hydroélectrique en Afrique de l'Ouest | 2015
Nigéria | Électricité | Capacité Installée (Hors-réseau) | Non-Gouvernement |  | Hydro | Petite Hydro |  |  |  |  | Actuellement, une petite centrale hydroélectrique installée en 1992 sur la rivière Maradi. |  | 2015 | Interviews/Correspondances/Courriels Personnels | La Cartographie SIG du Potentiel Hydroélectrique en Afrique de l'Ouest | 2015
Nigéria | Électricité | Capacité Installée (Hors-réseau) | Non-Gouvernement |  | Hydro | Petite Hydro |  | 8 | MW |  | Actuellement opérationnel, une centrale hydroélectrique de 8 MW installée en 1929 sur la rivière Tenti. |  | 2015 | Interviews/Correspondances/Courriels Personnels | La Cartographie SIG du Potentiel Hydroélectrique en Afrique de l'Ouest | 2015
Nigéria | Électricité | Capacité Installée (Hors-réseau) | Non-Gouvernement |  | Hydro | Petite Hydro |  |  |  |  | Petite centrale hydroélectrique actuellement en construction sur la rivière Kwa. |  | 2015 | Interviews/Correspondances/Courriels Personnels | La Cartographie SIG du Potentiel Hydroélectrique en Afrique de l'Ouest | 2015
Nigéria | Électricité | Capacité Installée (Hors-réseau) | Non-Gouvernement |  | Hydro | Petite Hydro |  | 2 | MW |  | Actuellement opérationnel, une centrale hydroélectrique de 2 MW installée en 1923 sur la rivière Kaduna. |  | 2015 | Interviews/Correspondances/Courriels Personnels | La Cartographie SIG du Potentiel Hydroélectrique en Afrique de l'Ouest | 2015
Nigéria | Électricité | Capacité Installée (Hors-réseau) | Non-Gouvernement |  | Hydro | Petite Hydro |  | 2 | MW |  | Actuellement opérationnel, une centrale hydroélectrique de 2 MW installée en 1923 sur la rivière Kaduna. |  | 2015 | Interviews/Correspondances/Courriels Personnels | La Cartographie SIG du Potentiel Hydroélectrique en Afrique de l'Ouest | 2015
Nigéria | Électricité | Capacité Installée (Hors-réseau) | Non-Gouvernement |  | Hydro | Petite Hydro |  |  |  |  | Petite centrale hydroélectrique actuellement en construction à Ogbesse. |  | 2015 | Interviews/Correspondances/Courriels Personnels | La Cartographie SIG du Potentiel Hydroélectrique en Afrique de l'Ouest | 2015
Nigéria | Électricité | Capacité Installée (Hors-réseau) | Non-Gouvernement |  | Hydro | Petite Hydro |  |  |  |  | Petite centrale hydroélectrique actuellement en construction sur la rivière Ubu. |  | 2015 | Interviews/Correspondances/Courriels Personnels | La Cartographie SIG du Potentiel Hydroélectrique en Afrique de l'Ouest | 2015
Nigéria | Électricité | Capacité Installée (Hors-réseau) | Non-Gouvernement |  | Hydro | Petite Hydro |  |  |  |  | Petite centrale hydroélectrique actuellement en construction Otukpo. |  | 2015 | Interviews/Correspondances/Courriels Personnels | La Cartographie SIG du Potentiel Hydroélectrique en Afrique de l'Ouest | 2015
Nigéria | Électricité | Capacité Installée (Hors-réseau) | Non-Gouvernement |  | Hydro | Petite Hydro |  | 2 | MW |  | Actuellement opérationnel, une centrale hydroélectrique de 2 MW installée en 1936 sur la rivière Ouree. |  | 2015 | Interviews/Correspondances/Courriels Personnels | La Cartographie SIG du Potentiel Hydroélectrique en Afrique de l'Ouest | 2015
Nigéria | Électricité | Capacité Installée (Hors-réseau) | Non-Gouvernement |  | Hydro | Petite Hydro |  |  |  |  | Actuellement, une petite centrale hydroélectrique installée en 1978 sur la rivière Tagwai. |  | 2015 | Interviews/Correspondances/Courriels Personnels | La Cartographie SIG du Potentiel Hydroélectrique en Afrique de l'Ouest | 2015
Nigéria | Électricité | Capacité Installée (Hors-réseau) | Non-Gouvernement |  | Hydro | Petite Hydro |  | 9 | MW |  | Actuellement opérationnel, une centrale hydroélectrique de 9 MW installée en 1943 sur la rivière Tenti. |  | 2015 | Interviews/Correspondances/Courriels Personnels | La Cartographie SIG du Potentiel Hydroélectrique en Afrique de l'Ouest | 2015
Nigéria | Électricité | Capacité Installée (Hors-réseau) | Non-Gouvernement |  | Hydro | Petite Hydro |  |  |  |  | Actuellement, une petite centrale hydroélectrique installée en 1961 sur la rivière Rafin Sanyi. |  | 2015 | Interviews/Correspondances/Courriels Personnels | La Cartographie SIG du Potentiel Hydroélectrique en Afrique de l'Ouest | 2015
Nigéria | Électricité | Capacité Installée (Hors-réseau) | Non-Gouvernement |  | Hydro | Mini Hydro | Hors-réseau | 0.4 | MW |  | Actuellement opérationnel, une centrale hydroélectrique de 0,4 MW installée en 2015 sur la rivière Donga. |  | 2015 | Interviews/Correspondances/Courriels Personnels | La Cartographie SIG du Potentiel Hydroélectrique en Afrique de l'Ouest | 2015
Nigeria | Électricité | Capacité Installée (Mini-réseaux) | Gouvernement | Opérationnel | Solaire | Solaire PV | Hors-réseau | 24 | kWp |  | 1 mini-réseau solaire photovoltaïque opérationel d’une capacité de 24 kWp desservant le village d’Onibambu & Idi Ita d’environ 1 200 habitants. |  | 2016 | Rapport | Mapping and Assessment of existing clean energy mini-grid experiences in West Africa, Ese Hobson and ECREEE | 2016 | https://issuu.com/73092/docs/binder1_24233d28df4cea
Nigeria | Électricité | Capacité Installée (Mini-réseaux) | Gouvernement | Opérationnel | Solaire | Solaire PV | Hors-réseau | 24 | kWp |  | 1 mini-réseau solaire PV opérationnel d'une capacité de 24 kWp desservant le village de Charwa / Chakun dans la région de Kaduna. |  | 2016 | Rapport | Mapping and Assessment of existing clean energy mini-grid experiences in West Africa, Ese Hobson and ECREEE | 2016 | http://www.nigeriaelectricityhub.com/?p=6919
Nigeria | Électricité | Capacité Installée (Mini-réseaux) | Non-Gouvernement | Opérationnel | Solaire | Solaire PV | Hors-réseau | 37.8 | kWp |  | 1 mini-réseau solaire PV opérationnel d'une capacité de 37,8 kWp, desservant le village de Kolwa dans la région de Gombe. Il fournit de l'électricité à environ 1 600 personnes avec 200 connexions |  | 2017 | Interviews/Correspondances/Courriels Personnels | GVE Projects Limited | 2017
Nigeria | Électricité | Capacité Installée (Mini-réseaux) | Gouvernement | Opérationnel | Solaire | Solaire PV | Hors-réseau | 24 | kWp |  | 1 mini-réseau solaire PV opérationnel d'une capacité de 24 kWp desservant le village d'Obayantor dans la région d'Edo. Il fournit de l'électricité à environ 1 180 personnes. Il dispose de 500 connexions, soit 200 de type résidentiel. |  | 2016 | Rapport | Mapping and Assessment of existing clean energy mini-grid experiences in West Africa, Ese Hobson and ECREEE | 2016 | https://www.youtube.com/watch?v=MiFjW8iireU
Nigeria | Électricité | Capacité Installée (Mini-réseaux) | Gouvernement | Opérationnel | Solaire | Solaire PV | Hors-réseau | 10 | kWp |  | 1 mini-réseau solaire photovoltaïque en exploitation d’une capacité de 10 kWp desservant le village de Danjawa de 1 500 personnes situé dans la région de Sokoto. |  | 2016 | Rapport | Mapping and Assessment of existing clean energy mini-grid experiences in West Africa, Ese Hobson and ECREEE | 2016 | http://webcache.googleusercontent.com/search?q=cache:1ZouRn-3hksJ:www.energy.gov.ng/index.php%3Foption%3Dcom_docman%26task%3Ddoc_view%26gid%3D72%26Itemid%3D49+&cd=4&hl=en&ct=clnk&gl=de
Nigeria | Électricité | Capacité Installée (Mini-réseaux) | Gouvernement | Opérationnel | Solaire | Solaire PV | Hors-réseau | 3 | kWp |  | 1 mini-réseau solaire PV opérationnel d'une capacité de 3 kWp desservant le village de Bwari situé dans la communauté d'Igu de la région d'Abuja. |  | 2016 | Rapport | Mapping and Assessment of existing clean energy mini-grid experiences in West Africa, Ese Hobson and ECREEE | 2016 | http://webcache.googleusercontent.com/search?q=cache:1ZouRn-3hksJ:www.energy.gov.ng/index.php%3Foption%3Dcom_docman%26task%3Ddoc_view%26gid%3D72%26Itemid%3D49+&cd=4&hl=en&ct=clnk&gl=de
Nigeria | Électricité | Capacité Installée (Mini-réseaux) | Gouvernement | Opérationnel | Solaire | Solaire PV | Hors-réseau | 6.8 | kWp |  | 1 mini-réseau solaire PV opérationnel d'une capacité de 6,84 kWc desservant le village d'Umuagwu de 480 habitants situé dans la communauté de LGA d'Etche, dans la région de Rivers. Il y a un total de 86 connexions |  | 2017 | Interviews/Correspondances/Courriels Personnels | GVE Projects Limited | 2017 | https://www.youtube.com/watch?v=YIizSn3WB6E
Nigeria | Électricité | Capacité Installée (Mini-réseaux) | Gouvernement | Opérationnel | Solaire | Solaire PV | Hors-réseau | 10.7 | kWp |  | 1 mini-réseau solaire photovoltaïque en exploitation d’une capacité de 10,7 kWp, desservant le village d’Umuokwu situé dans la communauté LGA d’Etche, dans la région de Rivers. Il fournit de l'électricité à environ 720 personnes et compte 120 connexions au total. |  | 2017 | Interviews/Correspondances/Courriels Personnels | GVE Projects Limited | 2017
Nigeria | Électricité | Capacité Installée (Mini-réseaux) | Gouvernement | Opérationnel | Solaire | Solaire PV | Hors-réseau | 10.7 | kWp |  | 1 mini-réseau solaire PV opérationnel d'une capacité de 10,7 kWp desservant le village d'Umuode situé dans la communauté de LGA d'Etche, dans la région de Rivers. Il fournit de l'électricité à environ 720 personnes et compte 120 connexions au total. |  | 2017 | Interviews/Correspondances/Courriels Personnels | GVE Projects Limited | 2017
Nigeria | Électricité | Capacité Installée (Mini-réseaux) | Gouvernement | Opérationnel | Solaire | Solaire PV | Hors-réseau | 4 | kWp |  | 1 mini-réseau solaire PV opérationnel d'une capacité de 4 kWp situé dans la communauté d'Ofetebe de la région d'Edo. |  | 2016 | Rapport | Mapping and Assessment of existing clean energy mini-grid experiences in West Africa, Ese Hobson and ECREEE | 2016 | http://capacity4dev.ec.europa.eu/afretep/blog/providing-sustainable-energy-ofetebe-community-using-solar-micro-grid-facility
Nigeria | Électricité | Capacité Installée (Mini-réseaux) | Gouvernement | Opérationnel | Solaire | Solaire PV | Hors-réseau | 2.4 | kWp |  | 1 mini-réseau solaire PV opérationnel d'une capacité de 2,4 kWp desservant 19 ménages situés dans la communauté d'Uniarho de la région d'Edo |  | 2016 | Rapport | Mapping and Assessment of existing clean energy mini-grid experiences in West Africa, Ese Hobson and ECREEE | 2016 | http://credcent.org/wp-content/uploads/2016/08/CREDC-2014-Annual-Report.pdf
Nigeria | Électricité | Capacité Installée (Mini-réseaux) | Gouvernement | Opérationnel | Solaire | Solaire PV | Hors-réseau | 40 | kWp |  | 1 mini-réseau solaire photovoltaïque opérationnel d'une capacité de 40 kWc desservant 100 ménages du village de Gnami situé dans la communauté de LGA de Kagarko dans la région d'Abudja |  | 2016 | Rapport | Mapping and Assessment of existing clean energy mini-grid experiences in West Africa, Ese Hobson and ECREEE | 2016
Nigeria | Électricité | Capacité Installée (Mini-réseaux) | Gouvernement | Opérationnel | Solaire | Solaire PV | Hors-réseau | N/A | kWp |  | 1 mini-réseau solaire photovoltaïque opérationnel situé dans le village d'Ahoto de la région de Jigawa |  | 2016 | Rapport | Mapping and Assessment of existing clean energy mini-grid experiences in West Africa, Ese Hobson and ECREEE | 2016 | https://www.youtube.com/watch?v=lfQjqvgmTCo http://self.org/archive-nigeria/
Nigeria | Électricité | Capacité Installée (Mini-réseaux) | Gouvernement | Opérationnel | Solaire | Solaire PV | Hors-réseau | 4 | kWp |  | 1 mini-réseau solaire photovoltaïque opérationnel d'une capacité de 4 kWp situé dans le village de la communauté de Ruguwa, dans la communauté de la LGA de Karu, dans la région de Nassarawa |  | 2016 | Rapport | Mapping and Assessment of existing clean energy mini-grid experiences in West Africa, Ese Hobson and ECREEE | 2016
Nigeria | Électricité | Capacité Installée (Mini-réseaux) | Gouvernement | Opérationnel | Solaire | Solaire PV | Hors-réseau | 15.79 | kWp |  | 1 mini-réseau solaire photovoltaïque opérationnel d'une capacité de 15,79 kWp dans le village de Kindigi, dans la région de Katsina |  | 2016 | Rapport | Mapping and Assessment of existing clean energy mini-grid experiences in West Africa, Ese Hobson and ECREEE | 2016 | http://self.org/archive-nigeria/
Nigeria | Électricité | Capacité Installée (Mini-réseaux) | Gouvernement | Opérationnel | Solaire | Solaire PV | Hors-réseau | 17.5 | kWp |  | 1 mini-réseau solaire photovoltaïque opérationnel d'une capacité de 17,5 kWp dans le village de Gaza situé dans la communauté de Shira LGA de la région de Bauchi |  | 2016 | Rapport | Mapping and Assessment of existing clean energy mini-grid experiences in West Africa, Ese Hobson and ECREEE | 2016
Nigeria | Électricité | Capacité Installée (Mini-réseaux) | Gouvernement | Opérationnel | Solaire | Solaire PV | Hors-réseau | 24 | kWp |  | 1 mini-réseau solaire photovoltaïque en exploitation d’une capacité de 24 kWp situé à Ogbekpen, village d’Ikpoba de la communauté de LGA d’Okha de la région d’Edo |  | 2016 | Rapport | Mapping and Assessment of existing clean energy mini-grid experiences in West Africa, Ese Hobson and ECREEE | 2016
Nigeria | Électricité | Capacité Installée (Mini-réseaux) | Gouvernement | Opérationnel | Solaire | Solaire PV | Hors-réseau | 90 | kWp |  | 1 mini-réseau solaire photovoltaïque opérationnel d'une capacité de 90 kWc desservant 6 000 habitants / 550 ménages situé dans le village de Gudu LGA de la communauté de Kurdula dans la région de Sokoto. |  | 2017 | Interviews/Correspondances/Courriels Personnels | Nigerian Energy Support Programme (NESP) | 2017 | http://thenationonlineng.net/tambuwal-inaugurates-80kw-solar-electricity-project/
Nigeria | Électricité | Capacité Installée (Mini-réseaux) | Gouvernement | Opérationnel | Solaire | Solaire PV | Hors-réseau | 100 | kWp |  | 1 mini-réseau solaire photovoltaïque opérationnel d'une capacité de 100 kWc desservant 4 000 habitants / 202 ménages situé dans le village de Magama LGA de la communauté de Tunga Jika dans la région du Niger |  | 2017 | Interviews/Correspondances/Courriels Personnels | Nigerian Energy Support Programme (NESP) | 2017
Nigeria | Électricité | Capacité Installée (Mini-réseaux) | Gouvernement | Opérationnel | Solaire | Solaire PV | Hors-réseau | 85 | kWp |  | 1 mini-réseau solaire photovoltaïque opérationnel d'une capacité de 85 kWc desservant 3 000 habitants / 346 ménages situé dans le village LCDa de Ijebu Est de la communauté de Gbamu Gbamu dans la région d'Ogun |  | 2017 | Interviews/Correspondances/Courriels Personnels | Nigerian Energy Support Programme (NESP) | 2017
Nigeria | Électricité | Capacité Installée (Mini-réseaux) | Gouvernement | Opérationnel | Solaire | Solaire PV | Hors-réseau | 50 | kWp |  | 1 mini-réseau solaire photovoltaïque en exploitation d’une capacité de 50 kWc, desservant 600 habitants / 65 ménages, situé dans le village de LGA Biase de la communauté d’Umon Island dans la région de Cross River |  | 2017 | Interviews/Correspondances/Courriels Personnels | Nigerian Energy Support Programme (NESP) | 2017
Nigeria | Électricité | Capacité Installée (Mini-réseaux) | Gouvernement | Opérationnel | Solaire | Solaire PV | Hors-réseau | 52.7 | kWp |  | 1 mini-réseau solaire photovoltaïque opérationnel d’une capacité de 52,7 kWp situé dans le village d’Angwan Rina de la communauté de LGA du Shandan dans la région du Plateau. 346 ménages raccordés |  | 2018 | Interviews/Correspondances/Courriels Personnels | Nigerian Energy Support Programme (NESP) | 2018
Nigeria | Électricité | Capacité Installée (Mini-réseaux) | Gouvernement | Opérationnel | Solaire | Solaire PV | Hors-réseau | 52.7 | kWp |  | 1 mini-réseau solaire photovoltaïque opérationnel d'une capacité de 52,7 kWp situé dans le village de Demshin de la communauté LGA de Shendam dans la région du Plateau |  | 2018 | Interviews/Correspondances/Courriels Personnels | Nigerian Energy Support Programme (NESP) | 2018
Nigeria | Électricité | Capacité Installée (Mini-réseaux) | Non-Gouvernement | Opérationnel | Solaire | Solaire PV | Hors-réseau | 37.8 | kWp |  | 1 mini-réseau solaire photovoltaïque opérationnel d'une capacité de 37,8 kWc dans le village de Bisanti de la communauté de Katcha (région du Niger). Il fournit de l'électricité à 1600 habitants (280 raccordements) |  | 2017 | Interviews/Correspondances/Courriels Personnels | GVE Projects Limited | 2017
Nigeria | Électricité | Capacité Installée (Mini-réseaux) | Non-Gouvernement | Opérationnel | Solaire | Solaire PV | Hors-réseau | 41 | kWp |  | 1 mini-réseau solaire photovoltaïque opérationnel d'une capacité de 41 kWc dans le village de Swasun de la communauté de Katcha (région du Niger). 240 raccordements |  | 2017 | Interviews/Correspondances/Courriels Personnels | GVE Projects Limited | 2017
Nigeria | Électricité | Capacité Installée (Mini-réseaux) | Non-Gouvernement | Opérationnel | Solaire | Solaire PV | Hors-réseau | 40 | kWp |  | 1 mini-réseau solaire photovoltaïque opérationnel d'une capacité de 40 kWc dans le village d'Onono-Anam de la communauté d'Anambra-Ouest (région d'Anambra). Il a un total de 200 connexions |  | 2017 | Interviews/Correspondances/Courriels Personnels | GVE Projects Limited | 2017
Nigeria | Électricité | Capacité Installée (Mini-réseaux) | Non-Gouvernement | Opérationnel | Solaire | Solaire PV | Hors-réseau | 46.8 | kWp |  | 1 mini-réseau solaire photovoltaïque opérationnel d’une capacité de 46,8 kWc dans le village de Kolaku de la communauté de balanga dans la région de Gombe). Il a un total de 350 connexions |  | 2017 | Interviews/Correspondances/Courriels Personnels | GVE Projects Limited | 2017
Nigeria | Électricité | Capacité Installée (Mini-réseaux) | Non-Gouvernement | Opérationnel | Solaire | Solaire PV | Hors-réseau | 17.6 | kWp |  | 1 mini-réseau solaire photovoltaïque en exploitation d’une capacité de 17,6 kWc dans le village d’Ayaba de la communauté de Biliri à Gombe). Il a un total de 150 connexions |  | 2017 | Interviews/Correspondances/Courriels Personnels | GVE Projects Limited | 2017
Nigeria | Électricité | Capacité Installée (Mini-réseaux) | Non-Gouvernement | Opérationnel | Solaire | Solaire PV | Hors-réseau | 41 | kWp |  | 1 mini-réseau solaire photovoltaïque opérationnel d'une capacité de 41 kWc dans le village d'Akpabom de la communauté d'Onna (région d'Akwa Ibom). Il a un total de 200 connexions |  | 2017 | Interviews/Correspondances/Courriels Personnels | GVE Projects Limited | 2017
Nigeria | Électricité | Capacité Installée (Mini-réseaux) | Non-Gouvernement | Opérationnel | Solaire | Solaire PV | Hors-réseau | 79.5 | kWp |  | 1 mini-réseau solaire photovoltaïque opérationnel d'une capacité de 79,5 kWc dans le village d'Onono-Anam (phase II) de la communauté d'Anambra-Ouest (région d'Anambra). Il a un total de 300 connexions |  | 2017 | Interviews/Correspondances/Courriels Personnels | GVE Projects Limited | 2017
Nigeria | Électricité | Capacité Installée (Mini-réseaux) | Non-Gouvernement | Opérationnel | Solaire | Solaire PV | Hors-réseau | 27 | kWp |  | 1 mini-réseau solaire photovoltaïque en exploitation d’une capacité de 40 kWc dans le village d’Okpechalla / Atachile de la communauté d’Anambra-Ouest (région d’Anambra). Il a un total de 100 connexions |  | 2017 | Interviews/Correspondances/Courriels Personnels | GVE Projects Limited | 2017
Nigeria | Électricité | Capacité Installée (Mini-réseaux) | Non-Gouvernement | Opérationnel | Solaire | Solaire PV | Hors-réseau | 16 | kWp |  | 1 mini-réseau solaire photovoltaïque opérationnel d'une capacité de 16 kWc dans le village de Dokan Karji de la communauté de Kauru (région de Kaduna). Il fournit de l'électricité à 443 habitants (75 ménages). Il a 280 connexions au total. |  | 2017 | Interviews/Correspondances/Courriels Personnels | ACOB Lighting Technologies | 2017
Nigeria | Électricité | Capacité Installée (Mini-réseaux) | Non-Gouvernement | Opérationnel | Solaire | Solaire PV | Hors-réseau | 16 | kWp |  | 1 mini-réseau solaire photovoltaïque opérationnel d'une capacité de 16 kWc dans le village d'Oghriagbene, dans la région du Delta. Il fournit de l'électricité à 75 ménages. |  | 2017 | Interviews/Correspondances/Courriels Personnels | ACOB Lighting Technologies | 2017
Nigeria | Électricité | Capacité Installée (Mini-réseaux) | Non-Gouvernement | Opérationnel | Solaire | Solaire PV | Hors-réseau | 16 | kWp |  | 1 mini-réseau solaire photovoltaïque opérationnel d'une capacité de 16 kWc dans le village d'Ihuama. Il fournit de l'électricité à 636 personnes (75 ménages). |  | 2017 | Interviews/Correspondances/Courriels Personnels | ACOB Lighting Technologies | 2017
Nigeria | Électricité | Capacité Installée (Mini-réseaux) | Non-Gouvernement | Opérationnel | Solaire | Solaire PV | Hors-réseau | 16 | kWp |  | 1 mini-réseau solaire photovoltaïque opérationnel d'une capacité de 16 kWc (projet Acob Lighting 4) |  | 2017 | Interviews/Correspondances/Courriels Personnels | ACOB Lighting Technologies | 2017
Nigeria | Électricité | Capacité Installée (Mini-réseaux) | Non-Gouvernement | Opérationnel | Solaire | Solaire PV | Hors-réseau | 20 | kWp |  | 1 mini-réseau solaire photovoltaïque opérationnel d’une capacité de 20 KWc situé dans le village de Kigbe, dans la région du gouvernement local de Kwali. Il a 150 connexions totales. |  | 2017 | Interviews/Correspondances/Courriels Personnels | HavenhillSEnergy | 2017 | http://havenhillsynergy.com/kigbe-solar-mini-grid/
Nigeria | Électricité | Capacité Installée (Mini-réseaux) | Non-Gouvernement | Opérationnel | Solaire | Solaire PV | Hors-réseau | 100 | kWp |  | 1 mini-réseau solaire photovoltaïque opérationnel d'une capacité de 100 KWc situé dans le village de Tungan Jika, dans la communauté de Magama (région du Niger). Il a 500 connexions au total. |  | 2017 | Interviews/Correspondances/Courriels Personnels | Nayo Tropical Technology Ltd. | 2017
Nigeria | Électricité | Capacité Installée (Mini-réseaux) | Non-Gouvernement | Opérationnel | Hybride | Hybride Diesel / PV | Hors-réseau | 85 | kWp |  | 1 mini-réseau solaire photovoltaïque-diesel opérationnel d'une capacité de 85 kWc situé dans le village de Gbamu Gbamu, dans la communauté d'Ijebu-East (région d'Ogun). Il y a 434 connexions totales. |  | 2018 | Interviews/Correspondances/Courriels Personnels | Rubitec Solar Ltd | 2018
Nigeria | Électricité | Capacité Installée (Mini-réseaux) | Non-Gouvernement | Opérationnel | Bioénergie | Biomasse | Hors-réseau | 20 | kWp |  | 1 mini-réseau de biomasse solaire opérationnel d'une capacité de 20 kWc situé dans le village de Rije, dans le conseil régional de Kuje (Territoire de la capitale fédérale). Il totalise 56 connexions (50 résidentielles et 6 PME). Il fournit de l'électricité à environ 550 habitants |  | 2019 | Interviews/Correspondances/Courriels Personnels | Ajima Farms and General Enterprises Nig. LTD | 2019 | https://www.deutschland.de/en/waste-2-watt-nigeria
Nigeria | Électricité | Capacité Installée (Mini-réseaux) | Gouvernement | Opérationnel | Solaire | Solaire PV | Hors-réseau | 20 | kWp |  | 1 mini-réseau solaire PV opérationnel d’une capacité de 20 kWp desservant la communauté d’Umond Island. |  | 2016 | Rapport | Mapping and Assessment of existing clean energy mini-grid experiences in West Africa, Ese Hobson and ECREEE | 2016 | https://www.youtube.com/watch?v=MiFjW8iireU
Sénégal | Informations Additionnelle | Tendances Notables | Gouvernement |  | Non-Technologie Spécifique | [5 empty] | Un contrat d'achat a été signé entre la Senelec et un promoteur privé pour 8 projets d'énergie solaire, d'énergie à base de biomasse, de micro-hydroélectricité en exploitant au mieux toutes les possibilités de l'interconnexion régionale et sous-régionale (sur les lignes HT du projet prévues pour le transport de l'électricité à partir de la raffinerie de gaz de Banda en Mauritanie) |  | 2014 | Rapport | Rapport de Base du ECREEE pour Sénégal 2014 | 2014
Sénégal | Informations Additionnelle | Tendances Notables | Gouvernement |  | Non-Technologie Spécifique | [5 empty] | Un contrat d'achat a été signé entre la Senelec et un promoteur privé, pour 8 projets d'énergie solaire, d'énergie à partir de la biomasse, de micro hydroélectricité en exploitant au mieux toutes les possibilités de l'interconnexion régionale et sous-régionale (sur les lignes HT du projet prévues pour le transport de l'électricité à partir de la raffinerie de gaz de Banda en Mauritanie) |  | 2015 | Rapport | Rapport de Base du ECREEE pour Sénégal 2014 | 2014
Sénégal | Informations Additionnelle | Tendances Notables | Gouvernement |  | Non-Technologie Spécifique | [5 empty] | Un contrat d'achat a été signé entre la Senelec et un promoteur privé, pour 8 projets d'énergie solaire, d'énergie à partir de la biomasse, de micro hydroélectricité en exploitant au mieux toutes les possibilités de l'interconnexion régionale et sous-régionale (sur les lignes HT du projet prévues pour le transport de l'électricité à partir de la raffinerie de gaz de Banda en Mauritanie) |  | 2016 | Rapport | Rapport de Base du ECREEE pour Sénégal 2014 | 2014
Sénégal | Informations Additionnelle | Tendances Notables | Gouvernement |  | Non-Technologie Spécifique | [5 empty] | L'Agence nationale des éco-villages (ANEV) a créé un projet de microcentrale solaire villageoise (Villasol). Ce projet a été réalisé en partenariat avec le secteur privé (Schneider Electric), le système des Nations Unies, les pouvoirs publics décentralisés ; les instituts de recherche-développement (Polytechnic School). La phase pilote concernant 10 villages est cofinancée par le PNUD et la GEF. Le projet répond aux besoins d'accès à l'énergie dans les régions éloignées du Sénégal en assurant la micro-électrification solaire (Villasol) des bâtiments communautaires, l'éclairage des ménages, infrastructures sanitaires, et éducatives et des activités économiques locales. Suite à une phase pilote initiale couvrant 10 villages, ce projet vise à couvrir d'autres localités du territoire. |  | 2011 | Rapport | Rapport de Base du ECREEE pour Sénégal 2014 | 2014
Sénégal | Politique Énergétique | Politique des Énergies Renouvelables | Gouvernement | The Assembly adopted in its meeting on Tuesday, June 22, 2010 The Senate has adopted in its session of December 9, 2010 The Presidency of the Republic promulgates. | Non-Technologie Spécifique | [5 empty] | La Loi n° 2010-22 du 15 décembre 2010 sur l'orientation du secteur des biocarburants : cette Loi vise à créer les conditions favorables au développement du secteur des biocarburants. Institution de mise en œuvre : Département de l'énergie-ANER (Agence nationale des énergies renouvelables). |  | 2011 | Rapport | Rapport de Base du ECREEE pour Sénégal 2014 | 2014
Sénégal | Politique Énergétique | Politique des Énergies Renouvelables | Gouvernement | The National Assembly adopted at its meeting on Tuesday, June 22 2010 The Senate passed in its session of Thursday, December 9, 2010 The president of the Republic promulgates. | Non-Technologie Spécifique | [5 empty] | Loi n° 2010 du 20 décembre 2010 visant à donner des orientations sur les énergies renouvelables : cette loi vise à promouvoir le développement des énergies renouvelables dans tout le Sénégal. Institution de mise en œuvre : Ministère de l'énergie -ANER (Agence nationale des énergies renouvelables). |  | 2011 | Rapport | Rapport de Base du ECREEE pour Sénégal 2014 | 2014
Sénégal | Politique Énergétique | Politique des Énergies Renouvelables | Gouvernement | Done in Dakar December 21 2011 | Non-Technologie Spécifique | [5 empty] | Décret n° 2011-2014 portant mise en œuvre de la loi-cadre sur les énergies renouvelables relatives aux conditions d'achat de l'énergie électrique renouvelable à la source résultant de la consommation propre à une entité donnée : cette Loi fixe les conditions de l'achat et la rémunération de l'excédent d'énergie électrique renouvelable produite originellement par les entreprises et les ménages pour leur propre consommation et le branchement de leurs installations au réseau. Institution de mise en œuvre : Ministère de L'énergie -ANER (Agence nationale des énergies renouvelables). |  | 2011 | Rapport | Rapport de Base du ECREEE pour Sénégal 2014 | 2014
Sénégal | Accès à l’Énergie | Accès à l'Électricité, au plan National (en % de la population totale) | Gouvernement |  | Non-Technologie Spécifique |  |  | 54.5 | % |  |  |  | 2011 | Rapport | Rapport de Base du ECREEE pour Sénégal 2014 | 2014
Sénégal | Accès à l’Énergie | Accès à l'Électricité, au plan National (en % de la population totale) | Gouvernement |  | Non-Technologie Spécifique |  |  | 54.5 | % |  |  |  | 2012 | Rapport | Rapport de Base du ECREEE pour Sénégal 2014 | 2014
Sénégal | Accès à l’Énergie | Accès à l'Électricité, au plan National (en % de la population totale) | Gouvernement |  | Non-Technologie Spécifique |  |  | 69 | % |  |  |  | 2016 | Rapport | Rapport de progrès régionaux sur les énergies renouvelables, l'efficacité énergétique et l'accès à l'énergie dans la région de la CEDEAO | 2018 | http://www.ecreee.org/system/files/ecreee_report_-_regional_monitoring_framework_2016_0.pdf
Sénégal | Accès à l’Énergie | Accès à l'Électricité, au plan National (en % de la population totale) | Gouvernement |  | Non-Technologie Spécifique |  |  | 72.6 | % |  |  |  | 2017 | Rapport | Rapport de progrès régionaux sur les énergies renouvelables, l'efficacité énergétique et l'accès à l'énergie dans la région de la CEDEAO | 2019
Sénégal | Accès à l’Énergie | Accès à l'Électricité, au plan National (en % des ménages totale) | Gouvernement |  | Non-Technologie Spécifique |  |  | 64 | % |  |  |  | 2016 | Rapport | Rapport de progrès régionaux sur les énergies renouvelables, l'efficacité énergétique et l'accès à l'énergie dans la région de la CEDEAO | 2018 | http://www.ecreee.org/system/files/ecreee_report_-_regional_monitoring_framework_2016_0.pdf
Sénégal | Accès à l’Énergie | Accès à l'Électricité, au plan National (en % des ménages totale) | Gouvernement |  | Non-Technologie Spécifique |  |  | 67.9 | % |  |  |  | 2017 | Rapport | Rapport de progrès régionaux sur les énergies renouvelables, l'efficacité énergétique et l'accès à l'énergie dans la région de la CEDEAO | 2019
Sénégal | Accès à l’Énergie | Accès à l'Électricité, en milieu Urbain (en % de la population urbaine) | Gouvernement |  | Non-Technologie Spécifique |  |  | 89.8 | % |  |  |  | 2012 | Rapport | Rapport de Base du ECREEE pour Sénégal 2014 | 2014
Sénégal | Accès à l’Énergie | Accès à l'Électricité, en milieu Rural (en % de la population Rurale) | Gouvernement |  | Non-Technologie Spécifique |  |  | 25.7 | % |  |  |  | 2012 | Rapport | Rapport de Base du ECREEE pour Sénégal 2014 | 2014
Sénégal | Accès à l’Énergie | Accès à l'Électricité, en milieu Urbain (en % de la population urbaine) | Gouvernement |  | Non-Technologie Spécifique |  |  | 88.2 | % |  |  |  | 2011 | Rapport | Electricite Industrielle et Solairer, 2014 | 2014
Sénégal | Accès à l’Énergie | Accès à l'Électricité, en milieu Rural (en % de la population Rurale) | Gouvernement |  | Non-Technologie Spécifique |  |  | 25 | % |  |  |  | 2011 | Rapport | Electricite Industrielle et Solairer, 2014 | 2014
Sénégal | Accès à l’Énergie | Accès à l'Électricité, en milieu Urbain (en % de la population urbaine) | Gouvernement |  | Non-Technologie Spécifique |  |  | 90 | % |  |  |  | 2014 | Rapport | Electricite Industrielle et Solairer, 2014 | 2014
Sénégal | Accès à l’Énergie | Accès à l'Électricité, en milieu Rural (en % de la population Rurale) | Gouvernement |  | Non-Technologie Spécifique |  |  | 26 | % |  |  |  | 2014 | Rapport | Electricite Industrielle et Solairer, 2014 | 2014
Sénégal | Efficacité Énergétique | Politique de Efficacité Énergétique | Gouvernement |  | Non-Technologie Spécifique | [5 empty] | Projet SEEA-WA (soutenir l'accès à l'efficacité énergétique en Afrique de l'Ouest) : pour résoudre ce problème, en collaboration ses partenaires techniques et financiers, le CEREEC a initié le projet SEEA-WA, un projet régional qui a autorisé l'élaboration du document de politique sur l'efficacité énergétique de la CEDEAO (CCAP). |  | 2011 | Rapport | Rapport de Base du ECREEE pour Sénégal 2014 | 2014
Sénégal | Accès à l’Énergie | Politique d'accès de l'Énergie | Gouvernement |  | Non-Technologie Spécifique | [5 empty] | Initiative pour la cuisson propre : accès universel complet à la cuisson sûre, propre, abordable, efficace et durable pour toute la population de la CEDEAO en 2030. |  | 2011 | Rapport | Rapport de Base du ECREEE pour Sénégal 2014 | 2014
Sénégal | Efficacité Énergétique | Politique de Efficacité Énergétique | Gouvernement |  | Non-Technologie Spécifique | [5 empty] | Phase 1 d'un programme de distribution de lampes basse consommation visant à remplacer les lampes à incandescence par des lampes basse consommation (LBC) en vue de faire baisser la demande de près de 9 MW. |  | 2011 | Rapport | Rapport de Base du ECREEE pour Sénégal 2014 | 2014
Sénégal | Efficacité Énergétique | Politique de Efficacité Énergétique | Gouvernement |  | Non-Technologie Spécifique | [5 empty] | Initiative pour un éclairage efficient : remplacer les ampoules à incandescence énergivores à l'horizon 2020. |  | 2011 | Rapport | Rapport de Base du ECREEE pour Sénégal 2014 | 2014
Sénégal | Efficacité Énergétique | Politique de Efficacité Énergétique | Gouvernement |  | Non-Technologie Spécifique | [5 empty] | Initiative pour l'efficacité énergétique dans les bâtiments : créer un cadre régional harmonisé dans le domaine de la réglementation thermique des bâtiments au niveau de la CEDEAO. |  | 2011 | Rapport | Rapport de Base du ECREEE pour Sénégal 2014 | 2014
Sénégal | Efficacité Énergétique | Normes et Étiquetage | Gouvernement |  | Non-Technologie Spécifique | [5 empty] | Initiative pour les normes et les étiquettes : créer une Commission technique de la CEDEAO sur l'efficacité énergétique et l'étiquetage et adopter les premières étiquettes et des normes communes dans toute la région pour les grandes installations d'énergie avant la fin de l'année 2014. |  | 2011 | Rapport | Rapport de Base du ECREEE pour Sénégal 2014 | 2014
Sénégal | Investissement, Industrie & Finance | Investissement Public/Privé | Gouvernement |  | Non-Technologie Spécifique |  |  | 37 | bil FCFA |  | Projet de réhabilitation des centrales de la Senelec : rendement de 112,5 MW entre 2012 et 2015. Le financement pour le projet est de 37 milliards de francs CFA. Le projet est en cours et la date d'achèvement est l'année 2014. Institution de mise en œuvre : SENELEC. |  | 2012 | Rapport | Rapport de Base du ECREEE pour Sénégal 2014 | 2014
Sénégal | Investissement, Industrie & Finance | Investissement Public/Privé | Gouvernement |  | Non-Technologie Spécifique |  |  | 37 | bil FCFA |  | Projet de réhabilitation des centrales de la Senelec : rendement de 112,5 MW entre 2012 et 2015. Le financement pour le projet est de 37 milliards de francs CFA. Le projet est en cours et la date d'achèvement est l'année 2014. Institution de mise en œuvre : SENELEC. |  | 2012 | Rapport | Rapport de Base du ECREEE pour Sénégal 2014 | 2014
Sénégal | Politique Énergétique | Politique des Énergies Renouvelables | Gouvernement | Done in Dakar, 17 May 2013 and has been adopted. | Non-Technologie Spécifique | [5 empty] | Décret n° 2013-684 portant création, organisation et fonctionnement de l'Agence nationale pour les énergies renouvelables (ANER) : Elle est créée en vertu de la Loi n° 2009-204 de juin 2009 orientant la mise en place des organismes ; il s'agit d'une " Agence nationale pour les énergies renouvelables (ANER) " placée sous la supervision technique du Ministère de l'énergie et la supervision financière du Ministère des finances. Institution de mise en œuvre : Ministère de l'énergie -ANER (Agence nationale pour les énergies renouvelables). |  | 2013 | Rapport | Rapport de Base du ECREEE pour Sénégal 2014 | 2014
Sénégal | Investissement, Industrie & Finance | Investissement Public/Privé | Gouvernement |  | Non-Technologie Spécifique |  |  | 34 | bil FCFA |  | Extension des centrales de Bel Air et de Kahone : Ajout de 60 MW. Le financement du projet est de 34 milliards de francs CFA. Le projet est en cours et la date d'échéance est fixée au premier trimestre de l'année 2013. Institution de mise en œuvre : SENELEC. |  | 2014 | Rapport | Rapport de Base du ECREEE pour Sénégal 2014 | 2014
Sénégal | Investissement, Industrie & Finance | Investissement Public/Privé | Gouvernement |  | Non-Technologie Spécifique |  |  | 9.5 | bil FCFA |  | Projet d'extension des centrales de Boutoute : Ajout de 10 MW aux 6 MW de Boutoute et Tamba. Le financement du projet est de 9,5 milliards de francs CFA. Le projet est en cours et la date d'échéance est fixée au premier trimestre de l'année 2013. Institution de mise en œuvre: SENELEC. |  | 2014 | Rapport | Rapport de Base du ECREEE pour Sénégal 2014 | 2014
Sénégal | Électricité | Capacité Installée (En-réseau) | Non-Gouvernement |  | Hydro | Moyen & Grand Hydro | En-réseau | 0 | MW |  |  |  | 2014 | Rapport | ECOWAS Renewable Energy and Energy Efficiency Status Report 2014 | 2014 | http://www.ren21.net/Portals/0/documents/activities/Regional%20Reports/ECOWAS_EN.pdf
Sénégal | Électricité | Capacité Installée (En-réseau) | Gouvernement |  | Hydro | Moyen & Grand Hydro | En-réseau | 0 | MW |  |  |  | 2015 | Publication sur Internet/En ligne | ECOWREX | 2015 | http://www.ecowrex.org/mapView/index.php?lang=eng
Sénégal | Électricité | Capacité Installée (En-réseau) | Gouvernement |  | Hydro | Moyen & Grand Hydro | En-réseau | 0 | MW |  |  |  | 2016 | Rapport | Rapport de progrès régionaux sur les énergies renouvelables, l'efficacité énergétique et l'accès à l'énergie dans la région de la CEDEAO | 2018 | http://www.ecreee.org/system/files/ecreee_report_-_regional_monitoring_framework_2016_0.pdf
Sénégal | Électricité | Capacité Installée (En-réseau) | Gouvernement |  | Hydro | Moyen & Grand Hydro | En-réseau | 0 | MW |  |  |  | 2017 | Rapport | Rapport de progrès régionaux sur les énergies renouvelables, l'efficacité énergétique et l'accès à l'énergie dans la région de la CEDEAO | 2019
Sénégal | Électricité | Capacité Installée (En-réseau) | Non-Gouvernement |  | Hydro | Petite Hydro | En-réseau | 0 | MW |  |  |  | 2014 | Rapport | ECOWAS Renewable Energy and Energy Efficiency Status Report 2014 | 2014 | http://www.ren21.net/Portals/0/documents/activities/Regional%20Reports/ECOWAS_EN.pdf
Sénégal | Électricité | Capacité Installée (En-réseau) | Gouvernement |  | Hydro | Petite Hydro | En-réseau | 0 | MW |  |  |  | 2015 | Publication sur Internet/En ligne | ECOWREX | 2015 | http://www.ecowrex.org/mapView/index.php?lang=eng
Sénégal | Électricité | Capacité Installée (En-réseau) | Gouvernement |  | Hydro | Petite Hydro | En-réseau | 0 | MW |  |  |  | 2016 | Rapport | Rapport de progrès régionaux sur les énergies renouvelables, l'efficacité énergétique et l'accès à l'énergie dans la région de la CEDEAO | 2018 | http://www.ecreee.org/system/files/ecreee_report_-_regional_monitoring_framework_2016_0.pdf
Sénégal | Électricité | Capacité Installée (En-réseau) | Gouvernement |  | Hydro | Petite Hydro | En-réseau | 0 | MW |  |  |  | 2017 | Rapport | Rapport de progrès régionaux sur les énergies renouvelables, l'efficacité énergétique et l'accès à l'énergie dans la région de la CEDEAO | 2019
Sénégal | Électricité | Capacité Installée (En-réseau) | Non-Gouvernement |  | Solaire | Solaire PV | En-réseau | 2 | MW |  |  |  | 2014 | Publication sur Internet/En ligne | ECOWREX | 2014 | http://www.ecowrex.org/mapView/index.php?lang=eng
Sénégal | Électricité | Capacité Installée (En-réseau) | Gouvernement |  | Solaire | Solaire PV | En-réseau | 2 | MW |  |  |  | 2015 | Publication sur Internet/En ligne | ECOWREX | 2015 | http://www.ecowrex.org/mapView/index.php?lang=eng
Sénégal | Électricité | Capacité Installée (En-réseau) | Gouvernement |  | Solaire | Solaire PV | En-réseau | 33 | MW |  |  |  | 2016 | Rapport | Rapport de progrès régionaux sur les énergies renouvelables, l'efficacité énergétique et l'accès à l'énergie dans la région de la CEDEAO | 2018 | http://www.ecreee.org/system/files/ecreee_report_-_regional_monitoring_framework_2016_0.pdf
Sénégal | Électricité | Capacité Installée (En-réseau) | Gouvernement |  | Solaire | Solaire PV | En-réseau | 102 | MW |  |  |  | 2017 | Rapport | Rapport de progrès régionaux sur les énergies renouvelables, l'efficacité énergétique et l'accès à l'énergie dans la région de la CEDEAO | 2019
Sénégal | Électricité | Capacité Installée (En-réseau) | Gouvernement |  | Solaire | Solaire PV | En-réseau | 124 | MW |  |  |  | 2018 | Publication sur Internet/En ligne | ECOWREX | 2019 | http://www.ecowrex.org/mapView/index.php?lang=eng
Sénégal | Électricité | Capacité Installée (En-réseau) | Non-Gouvernement |  | Éolienne |  | En-réseau | 0 | MW |  |  |  | 2014 | Rapport | ECOWAS Renewable Energy and Energy Efficiency Status Report 2014 | 2014 | http://www.ren21.net/Portals/0/documents/activities/Regional%20Reports/ECOWAS_EN.pdf
Sénégal | Électricité | Capacité Installée (En-réseau) | Gouvernement |  | Éolienne |  | En-réseau | 0 | MW |  |  |  | 2015 | Publication sur Internet/En ligne | ECOWREX | 2015 | http://www.ecowrex.org/mapView/index.php?lang=eng
Sénégal | Électricité | Capacité Installée (En-réseau) | Gouvernement |  | Éolienne |  | En-réseau | 0 | MW |  |  |  | 2016 | Rapport | Rapport de progrès régionaux sur les énergies renouvelables, l'efficacité énergétique et l'accès à l'énergie dans la région de la CEDEAO | 2018 | http://www.ecreee.org/system/files/ecreee_report_-_regional_monitoring_framework_2016_0.pdf
Sénégal | Électricité | Capacité Installée (En-réseau) | Gouvernement |  | Éolienne |  | En-réseau | 0 | MW |  |  |  | 2017 | Rapport | Rapport de progrès régionaux sur les énergies renouvelables, l'efficacité énergétique et l'accès à l'énergie dans la région de la CEDEAO | 2019
Sénégal | Électricité | Capacité Installée (En-réseau) | Non-Gouvernement |  | Bioénergie | Biomasse | En-réseau | 0 | MW |  |  |  | 2014 | Rapport | ECOWAS Renewable Energy and Energy Efficiency Status Report 2014 | 2014 | http://www.ren21.net/Portals/0/documents/activities/Regional%20Reports/ECOWAS_EN.pdf
Sénégal | Électricité | Capacité Installée (En-réseau) | Gouvernement |  | Bioénergie | Biomasse | En-réseau | 0 | MW |  |  |  | 2015 | Publication sur Internet/En ligne | ECOWREX | 2015 | http://www.ecowrex.org/mapView/index.php?lang=eng
Sénégal | Électricité | Capacité Installée (En-réseau) | Gouvernement |  | Bioénergie | Biomasse | En-réseau | 0 | MW |  |  |  | 2016 | Rapport | Rapport de progrès régionaux sur les énergies renouvelables, l'efficacité énergétique et l'accès à l'énergie dans la région de la CEDEAO | 2018 | http://www.ecreee.org/system/files/ecreee_report_-_regional_monitoring_framework_2016_0.pdf
Sénégal | Électricité | Capacité Installée (En-réseau) | Gouvernement |  | Bioénergie | Biomasse | En-réseau | 0 | MW |  |  |  | 2017 | Rapport | Rapport de progrès régionaux sur les énergies renouvelables, l'efficacité énergétique et l'accès à l'énergie dans la région de la CEDEAO | 2019
Sénégal | Investissement, Industrie & Finance | Investissement Public/Privé | Gouvernement |  | Non-Technologie Spécifique |  |  | 6742 | mil Euros |  | Programme ERSEN2 : Octroi et mise en œuvre de concessions pour des zones d'électrification rurale d'initiative locale (ERIL) : Kaolack, Fatick, Kolda, Sédhiou, Thiès (ERSEN2), Matam, Ziguinchor et Sédhiou (OUWENS). Le financement du projet est de 6 742 000 000 dollars EU. Le projet est en cours et la date d'échéance est l'année 2014. Institution de mise en œuvre : ASER. |  | 2014 | Rapport | Rapport de Base du ECREEE pour Sénégal 2014 | 2014
Sénégal | Investissement, Industrie & Finance | Investissement Public/Privé | Gouvernement |  | Non-Technologie Spécifique |  |  | 42 | mil $ |  | Programme d'urgence d'électrification rurale (ASER) de l'État pour 2014 - 2016 : Projet de construction de 90 mini-réseaux solaires dans des pôles de développement, notamment des villages, villes et chefs-lieux de communautés rurales du Sénégal situés à plus de 10 km du réseau de transport et d'hybridation de 53 centrales alimentées au diesel par l'ajout d'unités solaires PV. Le financement du projet est de 42 millions de dollars EU. Le projet est en cours et la période de mise en œuvre s'étend de 2014 à 2016. Institution de mise en œuvre : ASER. |  | 2014 | Rapport | Rapport de Base du ECREEE pour Sénégal 2014 | 2014
Sénégal | Investissement, Industrie & Finance | Investissement Public/Privé | Gouvernement |  | Non-Technologie Spécifique |  |  | 8808500 | $ |  | Programme national de réduction des émissions de gaz à effet de serre par l'accroissement de l'efficience des bâtiments au Sénégal : le but du projet est de réduire les émissions de gaz à effet de serre dans les zones résidentielles et commerciales au Sénégal. Le projet a pour objectif de renforcer les pratiques d'efficacité énergétique dans les bâtiments et les zones résidentielles et commerciales au Sénégal. Le financement du projet est de 8 808 500 dollars EU. Le projet est en cours et la période de mise en œuvre s'étend de 2014 à 2019. Institution de mise en œuvre : Ministère de l'environnement / PNEEB. |  | 2014 | Rapport | Rapport de Base du ECREEE pour Sénégal 2014 | 2014
Sénégal | Investissement, Industrie & Finance | Investissement Public/Privé | Gouvernement |  | Non-Technologie Spécifique |  |  | 34 | bil FCFA |  | Extension des centrales de Bel Air et Kahone II : Ajout d'une capacité de 60 MW. Le financement du projet est de 34 milliards de francs CFA. Le projet est en cours et la période d'échéance est le premier trimestre de l'année 2013. Institution de mise en œuvre : SENELEC. |  | 2014 | Rapport | Rapport de Base du ECREEE pour Sénégal 2014 | 2014
Sénégal | Investissement, Industrie & Finance | Investissement Public/Privé | Gouvernement |  | Non-Technologie Spécifique |  |  | 200 | mil FCFA |  | Programme de suivi, d'analyse et de réduction des dépenses d'électricité du secteur public au Sénégal (SARDEL) : réduire les factures d'électricité de l'administration publique. Le financement du projet est de 200 millions de francs CFA. Le projet est en cours et la période d'échéance l'année 2015. Institution de mise en œuvre : AMEE / IFDD. |  | 2015 | Rapport | Rapport de Base du ECREEE pour Sénégal 2014 | 2014
Sénégal | Investissement, Industrie & Finance | Investissement Public/Privé | Gouvernement |  | Non-Technologie Spécifique |  |  | 5.75 | bil FCFA |  | Programme de distribution de 3 000 000 lampes basse consommation : réduire les pics de la demande en matière d'éclairage. Le financement du projet est de 5,75 milliards de francs CFA. Le projet est en cours et la période d'échéance l'année 2015. Institution de mise en œuvre: AMEE. |  | 2015 | Rapport | Rapport de Base du ECREEE pour Sénégal 2014 | 2014
Sénégal | Investissement, Industrie & Finance | Investissement Public/Privé | Gouvernement |  | Non-Technologie Spécifique |  |  | 123 | bil FCFA |  | Projet de réalisation de la centrale de Sendou 1 (125 MW THESE) alimentée au charbon : bouclage financier réalisé, démarrage attendu des travaux. Le financement du projet est chiffré à 123 milliards de francs CFA. Le projet est en cours et son échéance est prévue pour le premier trimestre de l'année 2015. Institution de mise en œuvre : SENELEC. |  | 2015 | Rapport | Rapport de Base du ECREEE pour Sénégal 2014 | 2014
Sénégal | Investissement, Industrie & Finance | Investissement Public/Privé | Gouvernement |  | Non-Technologie Spécifique |  |  | 400 | mil Euros |  | Programme ERSEN2 : Octroi et mise en œuvre de nouvelles concessions ERIL (ERSEN ; INENSUS). Le financement du projet est de 4 billion Euros. Le projet est en cours et la date d'échéance est l'année 2014. Institution de mise en œuvre: ASER. |  | 2016 | Rapport | Rapport de Base du ECREEE pour Sénégal 2014 | 2014
Sénégal | Efficacité Usines Thermique | Capacité de Production Totale (Sortie) | Gouvernement |  | Non-Technologie Spécifique |  |  | 3334.1571 | GWh |  | Production thermique totale au Sénégal en 2013. |  | 2013 | Rapport | Rapport de Base du ECREEE pour Niger 2014 | 2014
Sénégal | Efficacité Usines Thermique | Approvisionnement en Énergie Totale aux Plantes d' Électricité (Contribution) | Gouvernement |  | Non-Technologie Spécifique |  |  | 8409.653 | GWh |  | L'énergie totale fournie aux centrales thermiques au Sénégal en 2013. |  | 2013 | Rapport | Rapport de Base du ECREEE pour Niger 2014 | 2014
Sénégal | Efficacité Énergétique | Consommation Finale d'Énergie par Habitant | Gouvernement |  | Non-Technologie Spécifique |  |  | 0.19671 | toe/capita |  |  |  | 2010 | Calculé | CEDEAO | 2016
Sénégal | Efficacité Énergétique | Consommation Finale d'Énergie par Habitant | Gouvernement |  | Non-Technologie Spécifique |  |  | 0.18417 | toe/capita |  |  |  | 2011 | Calculé | CEDEAO | 2016
Sénégal | Efficacité Énergétique | Consommation Finale d'Énergie par Habitant | Gouvernement |  | Non-Technologie Spécifique |  |  | 0.19643 | toe/capita |  |  |  | 2012 | Calculé | CEDEAO | 2016
Sénégal | Efficacité Énergétique | Consommation Finale d'Énergie par Habitant | Gouvernement |  | Non-Technologie Spécifique |  |  | 0.18403 | toe/capita |  |  |  | 2013 | Calculé | CEDEAO | 2016
Sierra Leone | Informations Additionnelle | Tendances Notables | Gouvernement |  | Non-Technologie Spécifique | [5 empty] | À partir des statistiques disponibles dans le secteur agricole, entre 1990 et 2010, la nation a perdu près de 392 000 hectares, soit 12,6 % de son couvert forestier. Les 2,726 millions d'hectares de forêts et réserves de terrains boisés du pays pourraient diminuer dans les cent trente-six ans à venir, s'ils ne sont pas gérés de manière appropriée. |  | 2011 | Rapport | Rapport de Base du ECREEE pour Sierra Leone 2014 | 2014
Sierra Leone | Informations Additionnelle | Tendances Notables | Gouvernement |  | Non-Technologie Spécifique | [5 empty] | Voir l'Annexe 3 du rapport du Ministère de l'énergie sur l'état d'avancement du projet |  | 2014 | Rapport | Rapport de Base du ECREEE pour Sierra Leone 2014 | 2014
Sierra Leone | Informations Additionnelle | Tendances Notables | Gouvernement |  | Non-Technologie Spécifique | [5 empty] | La teneur en énergie des déchets domestiques et industriels totaux évacués de l'année 2012 s'élevait à 594 000 tonnes par année. |  | 2012 | Rapport | Rapport de Base du ECREEE pour Sierra Leone 2014 | 2014
Sierra Leone | Informations Additionnelle | Tendances Notables | Gouvernement |  | Non-Technologie Spécifique | [5 empty] | La zone la plus pratique pour l'incinération des ordures provenant des grandes municipalités serait la décharge de Kingtom et les sites des décharges de Freetown/Waterloo Highway où l'on estime qu'approximativement 268 000 tonnes pourraient être produites en 2012 chaque année. |  | 2012 | Rapport | Rapport de Base du ECREEE pour Sierra Leone 2014 | 2014
Sierra Leone | Accès à l’Énergie | Politique d'accès de l'Énergie | Gouvernement | Enacted | Non-Technologie Spécifique | [5 empty] | Politique énergétique nationale : Politique approuvée en août 2009. |  | 2009 | Rapport | Rapport de Base du ECREEE pour Sierra Leone 2014 | 2014
Sierra Leone | Accès à l’Énergie | Accès à l'Électricité, au plan National (en % de la population totale) | Gouvernement |  | Non-Technologie Spécifique |  |  |  | % | 8.7~9 | Population totale disposant d'électricité. |  | 2011 | Rapport | Rapport de Base du ECREEE pour Sierra Leone 2014 | 2014
Sierra Leone | Accès à l’Énergie | Accès à l'Électricité, au plan National (en % de la population totale) | Gouvernement |  | Non-Technologie Spécifique |  |  | 10.7 | % |  | Population totale disposant d'électricité. |  | 2012 | Rapport | Rapport de Base du ECREEE pour Sierra Leone 2014 | 2014
Sierra Leone | Accès à l’Énergie | Accès à l'Électricité, au plan National (en % de la population totale) | Gouvernement |  | Non-Technologie Spécifique |  |  | 12.5 | % |  | Population totale disposant de l'électricité. |  | 2013 | Rapport | Rapport de Base du ECREEE pour Sierra Leone 2014 | 2014
Sierra Leone | Accès à l’Énergie | Accès à l'Électricité, au plan National (en % de la population totale) | Gouvernement |  | Non-Technologie Spécifique |  |  | 17.8 | % |  | Population totale disposant de l'électricité. |  | 2016 | Rapport | Rapport de progrès régionaux sur les énergies renouvelables, l'efficacité énergétique et l'accès à l'énergie dans la région de la CEDEAO | 2018 | http://www.ecreee.org/system/files/ecreee_report_-_regional_monitoring_framework_2016_0.pdf
Sierra Leone | Accès à l’Énergie | Accès à l'Électricité, au plan National (en % de la population totale) | Gouvernement |  | Non-Technologie Spécifique |  |  | 17.8 | % |  | Population totale disposant de l'électricité. |  | 2017 | Rapport | Rapport de progrès régionaux sur les énergies renouvelables, l'efficacité énergétique et l'accès à l'énergie dans la région de la CEDEAO | 2019
Sierra Leone | Accès à l’Énergie | Accès à l'Électricité, au plan National (en % des ménages totale) | Gouvernement |  | Non-Technologie Spécifique |  |  | 17.8 | % |  | Population totale disposant de l'électricité. |  | 2016 | Rapport | Rapport de progrès régionaux sur les énergies renouvelables, l'efficacité énergétique et l'accès à l'énergie dans la région de la CEDEAO | 2018 | http://www.ecreee.org/system/files/ecreee_report_-_regional_monitoring_framework_2016_0.pdf
Sierra Leone | Accès à l’Énergie | Accès à l'Électricité, au plan National (en % des ménages totale) | Gouvernement |  | Non-Technologie Spécifique |  |  | 17.8 | % |  | Population totale disposant de l'électricité. |  | 2017 | Rapport | Rapport de progrès régionaux sur les énergies renouvelables, l'efficacité énergétique et l'accès à l'énergie dans la région de la CEDEAO | 2019
Sierra Leone | Accès à l’Énergie | Accès à l'Électricité, en milieu Urbain (en % de la population urbaine) | Gouvernement |  | Non-Technologie Spécifique |  |  | 37.99 | % |  | Population urbaine disposant d'électricité. |  | 2011 | Rapport | Rapport de Base du ECREEE pour Sierra Leone 2014 | 2014
Sierra Leone | Accès à l’Énergie | Accès à l'Électricité, en milieu Rural (en % de la population Rurale) | Gouvernement |  | Non-Technologie Spécifique |  |  | 62 | % |  | Population rurale disposant d'électricité. |  | 2011 | Rapport | Rapport de Base du ECREEE pour Sierra Leone 2014 | 2014
Sierra Leone | Accès à l’Énergie | Accès à l'Électricité, en milieu Urbain (en % de la population urbaine) | Gouvernement |  | Non-Technologie Spécifique |  |  | 38 | % |  | Population urbaine disposant d'électricité. |  | 2012 | Rapport | Rapport de Base du ECREEE pour Sierra Leone 2014 | 2014
Sierra Leone | Accès à l’Énergie | Accès à l'Électricité, en milieu Rural (en % de la population Rurale) | Gouvernement |  | Non-Technologie Spécifique |  |  | 62 | % |  | Population rurale disposant d'électricité. |  | 2012 | Rapport | Rapport de Base du ECREEE pour Sierra Leone 2014 | 2014
Sierra Leone | Accès à l’Énergie | Accès à l'Électricité, en milieu Urbain (en % de la population urbaine) | Gouvernement |  | Non-Technologie Spécifique |  |  | 38.99 | % |  | Population urbaine disposant de l'électricité. |  | 2013 | Rapport | Rapport de Base du ECREEE pour Sierra Leone 2014 | 2014
Sierra Leone | Accès à l’Énergie | Accès à l'Électricité, en milieu Rural (en % de la population Rurale) | Gouvernement |  | Non-Technologie Spécifique |  |  | 16 | % |  | Population rurale disposant de l'électricité. |  | 2013 | Rapport | Rapport de Base du ECREEE pour Sierra Leone 2014 | 2014
Sierra Leone | Accès à l’Énergie | Accès à l'Électricité (Nombre) | Gouvernement |  | Non-Technologie Spécifique |  |  | 523104 | Households |  | Population disposant d'un raccordement au réseau |  | 2011 | Rapport | Rapport de Base du ECREEE pour Sierra Leone 2014 | 2014
Sierra Leone | Accès à l’Énergie | Accès à l'Électricité (Nombre) | Gouvernement |  | Non-Technologie Spécifique |  |  | 643458 | Households |  | Population disposant d'un raccordement au réseau. |  | 2012 | Rapport | Rapport de Base du ECREEE pour Sierra Leone 2014 | 2014
Sierra Leone | Investissement, Industrie & Finance | Investissement Public/Privé | Gouvernement |  | Non-Technologie Spécifique |  |  | 28.9 | mil $ |  | Valeur de l'éclairage public solaire : les financiers sont le GdSL/EXIM BANK INDE. Les dates de démarrage et de fin sont respectivement le 17/09/2012 et le 30/11/2013. |  | 2012 | Rapport | Rapport de Base du ECREEE pour Sierra Leone 2014 | 2014
Sierra Leone | Investissement, Industrie & Finance | Investissement Public/Privé | Gouvernement |  | Non-Technologie Spécifique | [5 empty] | Service d'experts-conseils pour la supervision de la fourniture et l'installation de l'éclairage public solaire à Freetown et 12 villes chefs-lieux de district. (WAPCOS) La date de démarrage est le 26/07/12. |  | 2012 | Rapport | Rapport de Base du ECREEE pour Sierra Leone 2014 | 2014
Sierra Leone | Accès à l’Énergie | Accès à l'Électricité (Nombre) | Gouvernement |  | Non-Technologie Spécifique |  |  | 775950 | Households |  | Population disposant d'un raccordement au réseau. |  | 2013 | Rapport | Rapport de Base du ECREEE pour Sierra Leone 2014 | 2014
Sierra Leone | Investissement, Industrie & Finance | Investissement Public/Privé | Gouvernement |  | Non-Technologie Spécifique |  |  | 16 | mil $ |  | La Banque mondiale est un partenaire au développement dans le cadre du projet d'accès à l'énergie. Le montant du projet est de 16 millions de dollars EU et il vise à améliorer le réseau de transport et de distribution ; le déploiement de l'énergie solaire à 14 villages et une feuille de route pour les technologies d'énergies renouvelables en milieu rural. Les dates de démarrage et d'échéance sont respectivement le 23/04/13 et le 31/10/15. |  | 2013 | Rapport | Rapport de Base du ECREEE pour Sierra Leone 2014 | 2014
Sierra Leone | Investissement, Industrie & Finance | Investissement Public/Privé | Gouvernement |  | Non-Technologie Spécifique |  |  | 10.9 | mil $ |  | La BID est un partenaire au développement dans le cadre du renforcement et de l'expansion du réseau de moyenne et basse tension dans la région de l'Ouest (Péninsulaire). Le montant du projet est de 10,9 millions de dollars EU et il vise à renforcer le réseau de moyenne et basse tension dans la région de l'Ouest. Les dates de démarrage et d'échéance sont respectivement le 1/06/13 et le 31/12/15. |  | 2013 | Rapport | Rapport de Base du ECREEE pour Sierra Leone 2014 | 2014
Sierra Leone | Investissement, Industrie & Finance | Investissement Public/Privé | Gouvernement |  | Non-Technologie Spécifique |  |  | 350000 | $ |  | PRC un partenaire au développement dans le cadre de la construction de la mini-centrale hydroélectrique de 2MW à Charlotte, Bankasoka & de 120 KW prévue pour Makali. Le montant du projet est de 0,35 million de dollars EU et il vise à accroître l'accès à l'énergie en milieu rural et à promouvoir l'utilisation des énergies renouvelables. Les dates de démarrage et d'échéance sont respectivement l'année 2013 et l'année 2015. |  | 2013 | Rapport | Rapport de Base du ECREEE pour Sierra Leone 2014 | 2014
Sierra Leone | Politique Énergétique | Politique des Énergies Renouvelables | Gouvernement | Draft | Non-Technologie Spécifique | [5 empty] | Politique de développement des énergies renouvelables : Plan approuvé en décembre 2014 par le Ministère de l'énergie. |  | 2014 | Rapport | Rapport de Base du ECREEE pour Sierra Leone 2014 | 2014
Sierra Leone | Politique Énergétique | Politique des Énergies Renouvelables | Gouvernement | Draft | Non-Technologie Spécifique | [5 empty] | Plan d'action pour les énergies renouvelables : Plan d'action approuvé en décembre 2014 par le Ministère de l'énergie. |  | 2014 | Rapport | Rapport de Base du ECREEE pour Sierra Leone 2014 | 2014
Sierra Leone | Électricité | Capacité Installée (En-réseau) | Non-Gouvernement |  | Solaire |  | En-réseau | 0 | MW |  |  |  | 2014 | Rapport | ECOWAS Renewable Energy and Energy Efficiency Status Report 2014 | 2014 | http://www.ren21.net/Portals/0/documents/activities/Regional%20Reports/ECOWAS_EN.pdf
Sierra Leone | Électricité | Capacité Installée (En-réseau) | Gouvernement |  | Solaire |  | En-réseau | 0 | MW |  |  |  | 2015 | Publication sur Internet/En ligne | ECOWREX | 2015 | http://www.ecowrex.org/mapView/index.php?lang=eng
Sierra Leone | Électricité | Capacité Installée (En-réseau) | Gouvernement |  | Solaire |  | En-réseau | 0 | MW |  |  |  | 2016 | Rapport | Regional Progress Report on Renewable Energy, Energy Efficiency and Energy Access in ECOWAS Region | 2018 | http://www.ecreee.org/system/files/ecreee_report_-_regional_monitoring_framework_2016_0.pdf
Sierra Leone | Électricité | Capacité Installée (En-réseau) | Gouvernement |  | Solaire |  | En-réseau | 0 | MW |  |  |  | 2017 | Rapport | Regional Progress Report on Renewable Energy, Energy Efficiency and Energy Access in ECOWAS Region | 2019
Sierra Leone | Électricité | Capacité Installée (En-réseau) | Non-Gouvernement |  | Éolienne |  | En-réseau | 0 | MW |  |  |  | 2014 | Rapport | ECOWAS Renewable Energy and Energy Efficiency Status Report 2014 | 2014 | http://www.ren21.net/Portals/0/documents/activities/Regional%20Reports/ECOWAS_EN.pdf
Sierra Leone | Électricité | Capacité Installée (En-réseau) | Gouvernement |  | Éolienne |  | En-réseau | 0 | MW |  |  |  | 2015 | Publication sur Internet/En ligne | ECOWREX | 2015 | http://www.ecowrex.org/mapView/index.php?lang=eng
Sierra Leone | Électricité | Capacité Installée (En-réseau) | Gouvernement |  | Éolienne |  | En-réseau | 0 | MW |  |  |  | 2016 | Rapport | Regional Progress Report on Renewable Energy, Energy Efficiency and Energy Access in ECOWAS Region | 2018 | http://www.ecreee.org/system/files/ecreee_report_-_regional_monitoring_framework_2016_0.pdf
Sierra Leone | Électricité | Capacité Installée (En-réseau) | Gouvernement |  | Éolienne |  | En-réseau | 0 | MW |  |  |  | 2017 | Rapport | Regional Progress Report on Renewable Energy, Energy Efficiency and Energy Access in ECOWAS Region | 2019
Sierra Leone | Électricité | Capacité Installée (En-réseau) | Non-Gouvernement |  | Bioénergie | Biomasse | En-réseau | 15 | MW |  |  |  | 2014 | Publication sur Internet/En ligne | ECOWREX | 2014 | http://www.ecowrex.org/mapView/index.php?lang=eng
Sierra Leone | Électricité | Capacité Installée (En-réseau) | Gouvernement |  | Bioénergie | Biomasse | En-réseau | 15 | MW |  |  |  | 2015 | Publication sur Internet/En ligne | ECOWREX | 2015 | http://www.ecowrex.org/mapView/index.php?lang=eng
Sierra Leone | Électricité | Capacité Installée (En-réseau) | Gouvernement |  | Bioénergie | Biomasse | En-réseau | 15 | MW |  |  |  | 2016 | Rapport | Regional Progress Report on Renewable Energy, Energy Efficiency and Energy Access in ECOWAS Region | 2018 | http://www.ecreee.org/system/files/ecreee_report_-_regional_monitoring_framework_2016_0.pdf
Sierra Leone | Électricité | Capacité Installée (En-réseau) | Gouvernement |  | Bioénergie | Biomasse | En-réseau | 15 | MW |  |  |  | 2017 | Rapport | Regional Progress Report on Renewable Energy, Energy Efficiency and Energy Access in ECOWAS Region | 2019
Sierra Leone | Électricité | Capacité Installée (En-réseau) | Gouvernement |  | Hydro | Petite Hydro | En-réseau | 6 | MW |  |  |  | 2016 | Publication sur Internet/En ligne | Energy Planning Unit, MoE 2016 | 2016
Sierra Leone | Électricité | Capacité Installée (En-réseau) | Non-Gouvernement |  | Hydro | Petite Hydro | En-réseau | 6.1 | MW |  |  |  | 2014 | Rapport | ECOWAS Renewable Energy and Energy Efficiency Status Report 2014 | 2014 | http://www.ren21.net/Portals/0/documents/activities/Regional%20Reports/ECOWAS_EN.pdf
Sierra Leone | Électricité | Capacité Installée (En-réseau) | Gouvernement |  | Hydro | Petite Hydro | En-réseau | 8.7 | MW |  |  |  | 2015 | Publication sur Internet/En ligne | ECOWREX | 2015 | http://www.ecowrex.org/mapView/index.php?lang=eng
Sierra Leone | Électricité | Capacité Installée (En-réseau) | Gouvernement |  | Hydro | Petite Hydro | En-réseau | 11.3 | MW |  |  |  | 2016 | Rapport | Regional Progress Report on Renewable Energy, Energy Efficiency and Energy Access in ECOWAS Region | 2018 | http://www.ecreee.org/system/files/ecreee_report_-_regional_monitoring_framework_2016_0.pdf
Sierra Leone | Électricité | Capacité Installée (En-réseau) | Gouvernement |  | Hydro | Petite Hydro | En-réseau | 10.6 | MW |  |  |  | 2017 | Rapport | Regional Progress Report on Renewable Energy, Energy Efficiency and Energy Access in ECOWAS Region | 2019
Sierra Leone | Électricité | Capacité Installée (En-réseau) | Gouvernement |  | Non-Technologie Spécifique |  | En-réseau | 37 | MW |  |  |  | 2014 | Rapport | ECREEE Baseline Report for Sierra Leone 2014 | 2014
Sierra Leone | Électricité | Capacité Installée (En-réseau) | Non-Gouvernement |  | Hydro | Moyen & Grand Hydro | En-réseau | 50 | MW |  |  |  | 2014 | Rapport | ECOWAS Renewable Energy and Energy Efficiency Status Report 2014 | 2014 | http://www.ren21.net/Portals/0/documents/activities/Regional%20Reports/ECOWAS_EN.pdf
Sierra Leone | Électricité | Capacité Installée (En-réseau) | Gouvernement |  | Hydro | Moyen & Grand Hydro | En-réseau | 50 | MW |  |  |  | 2015 | Publication sur Internet/En ligne | ECOWREX | 2015 | http://www.ecowrex.org/mapView/index.php?lang=eng
Sierra Leone | Électricité | Capacité Installée (En-réseau) | Gouvernement |  | Hydro | Moyen & Grand Hydro | En-réseau | 50 | MW |  |  |  | 2016 | Rapport | Regional Progress Report on Renewable Energy, Energy Efficiency and Energy Access in ECOWAS Region | 2018 | http://www.ecreee.org/system/files/ecreee_report_-_regional_monitoring_framework_2016_0.pdf
Sierra Leone | Électricité | Capacité Installée (En-réseau) | Gouvernement |  | Hydro | Moyen & Grand Hydro | En-réseau | 50 | MW |  |  |  | 2017 | Rapport | Regional Progress Report on Renewable Energy, Energy Efficiency and Energy Access in ECOWAS Region | 2019
Sierra Leone | Électricité | Capacité Installée (Hors-réseau) | Gouvernement |  | Solaire |  | Hors-réseau | 2.025 | MW |  | Centrales photovoltaïques isolées installées. |  | 2014 | Rapport | Rapport de Base du ECREEE pour Sierra Leone 2014 | 2014
Sierra Leone | Accès à l’Énergie | Politique d'accès de l'Énergie | Gouvernement | Enacted | Non-Technologie Spécifique | [5 empty] | Plan stratégique et prévision budgétaire du MdE pour l'exercice 2015 : Plan approuvé en Août 2014 par le Ministère de l'énergie. |  | 2014 | Rapport | Rapport de Base du ECREEE pour Sierra Leone 2014 | 2014
Sierra Leone | Investissement, Industrie & Finance | Investissement Public/Privé | Gouvernement |  | Non-Technologie Spécifique |  |  | 104.62 | mil Euros |  | Ligne de transport de CLSG dans le cadre du projet EEEOA : Construction d'une ligne de 252kv pour la société CLSG (2012-2015). Les bailleurs de fonds sont la BEI, la BAD et le GdSL. Elle évaluée à 104 620 000 euros. |  | 2014 | Rapport | Rapport de Base du ECREEE pour Sierra Leone 2014 | 2014
Sierra Leone | Investissement, Industrie & Finance | Investissement Public/Privé | Gouvernement |  | Non-Technologie Spécifique |  |  | 750000 | $ |  | Études sur la planification et les tarifs des réseaux électriques : le délai de mise en œuvre du projet est de 9 mois. Les bailleurs de fonds sont la Banque mondiale et le GdSL. Il est évalué à 750 000 dollars. |  | 2014 | Rapport | Rapport de Base du ECREEE pour Sierra Leone 2014 | 2014
Sierra Leone | Investissement, Industrie & Finance | Investissement Public/Privé | Gouvernement |  | Non-Technologie Spécifique |  |  | 1.4 | mil $ |  | Prorogation du projet de fourniture d'électricité et d'eau : les bailleurs de fonds sont la Banque mondiale et le GdSL. Il est évalué à 1400000 dollars. |  | 2014 | Rapport | Rapport de Base du ECREEE pour Sierra Leone 2014 | 2014
Sierra Leone | Investissement, Industrie & Finance | Investissement Public/Privé | Gouvernement |  | Non-Technologie Spécifique |  |  | 11.88 | mil $ |  | Modernisation de la ligne commerciale de transport et de distribution de la région de l'Ouest : les bailleurs de fonds sont la BID et le GdSL. Elle est évaluée à 11 880 000 dollars. |  | 2014 | Rapport | Rapport de Base du ECREEE pour Sierra Leone 2014 | 2014
Sierra Leone | Investissement, Industrie & Finance | Investissement Public/Privé | Gouvernement |  | Non-Technologie Spécifique |  |  | 6 | mil $ |  | Construction d'une mini-centrale hydroélectrique à Barkasoka : les bailleurs de fonds sont : ONUDI/CHINE/ GdSL. Elle est évaluée à 6000000 dollars. |  | 2014 | Rapport | Rapport de Base du ECREEE pour Sierra Leone 2014 | 2014
Sierra Leone | Investissement, Industrie & Finance | Investissement Public/Privé | Gouvernement |  | Non-Technologie Spécifique |  |  | 9.77 | mil $ |  | Construction d'une mini-centrale hydroélectrique à Charlotte : Les bailleurs de fonds sont : CHINE/GdSL. Elle est évaluée à 9770000 dollars. |  | 2014 | Rapport | Rapport de Base du ECREEE pour Sierra Leone 2014 | 2014
Sierra Leone | Investissement, Industrie & Finance | Investissement Public/Privé | Gouvernement |  | Non-Technologie Spécifique |  |  | 1.5 | mil $ |  | Construction d'une mini-centrale hydroélectrique à Yele : Les bailleurs de fonds sont : Fondation Lion Heart /GdSL. Elle est évaluée à 1500000 dollars. |  | 2014 | Rapport | Rapport de Base du ECREEE pour Sierra Leone 2014 | 2014
Sierra Leone | Investissement, Industrie & Finance | Investissement Public/Privé | Gouvernement |  | Non-Technologie Spécifique |  |  | 65 | mil $ |  | Construction d'une mini-centrale hydroélectrique et d'une ligne de transport et de distribution à Moyamba. Les bailleurs de fonds sont : ONUDI/CHINE. Elle est évaluée à 65 000 000 dollars. |  | 2014 | Rapport | Rapport de Base du ECREEE pour Sierra Leone 2014 | 2014
Sierra Leone | Investissement, Industrie & Finance | Investissement Public/Privé | Gouvernement |  | Non-Technologie Spécifique |  |  | 28.9 | mil $ |  | Éclairage publique solaire : les bailleurs de fonds sont GdSL/EXIM BANK INDE. Il est évalué à 28 900 000 dollars. Les dates de démarrage et d'échéance sont respectivement le 17/09/2012 et le 30/11/2013. |  | 2014 | Rapport | Rapport de Base du ECREEE pour Sierra Leone 2014 | 2014
Sierra Leone | Investissement, Industrie & Finance | Investissement Public/Privé | Gouvernement |  | Non-Technologie Spécifique |  |  | 662348.47 | $ |  | Projet d'énergie solaire de Barefoot pour les femmes. Il est évalué à 662 348,47 dollars. |  | 2014 | Rapport | Rapport de Base du ECREEE pour Sierra Leone 2014 | 2014
Sierra Leone | Efficacité Énergétique | Politique de Efficacité Énergétique | Gouvernement | Draft | Non-Technologie Spécifique | [5 empty] | Politique d'efficacité énergétique : plan approuvé en décembre 2014 par le Ministère de l'énergie. |  | 2014 | Rapport | Rapport de Base du ECREEE pour Sierra Leone 2014 | 2014
Sierra Leone | Efficacité Énergétique | Politique de Efficacité Énergétique | Gouvernement | Draft | Non-Technologie Spécifique | [5 empty] | Plan d'action pour l'efficacité énergétique : plan d'action approuvé en décembre 2014 par le Ministère de l'énergie. |  | 2014 | Rapport | Rapport de Base du ECREEE pour Sierra Leone 2014 | 2014
Sierra Leone | Efficacité Énergétique | Politique de Efficacité Énergétique | Gouvernement | Ongoing | Non-Technologie Spécifique | [5 empty] | Plan d'action pour l'efficacité énergétique : campagne à l'échelle nationale pour l'adoption des mesures d'efficacité énergétique et de conservation par la sensibilisation et l'information via la télévision, la radio, les dépliants et les brochures en vue d'atténuer les pertes d'énergie dans les bâtiments, industries, entreprises etc. Approuvé en septembre 2014 par le Ministère de l'énergie. |  | 2014 | Rapport | Rapport de Base du ECREEE pour Sierra Leone 2014 | 2014
Sierra Leone | Investissement, Industrie & Finance | Investissement Public/Privé | Gouvernement |  | Non-Technologie Spécifique |  |  | 140 | mil $ |  | La BAD est un partenaire au développement dans le cadre du projet SEEEOA. Le montant du projet est de 140 millions de dollars EU et il vise à moderniser la ligne de 161 kv pour porter sa capacité à 225 kv et à construire des lignes de 225kv sur 525km ainsi qu'à électrifier 115 communautés rurales, puis à assurer la fourniture de 4 700 compteurs prépayés. Les dates de démarrage et d'échéance sont respectivement les années 2015 et 2017. |  | 2015 | Rapport | Rapport de Base du ECREEE pour Sierra Leone 2014 | 2014
Sierra Leone | Investissement, Industrie & Finance | Investissement Public/Privé | Gouvernement |  | Non-Technologie Spécifique |  |  | 32 | mil $ |  | L'ONUDI est un partenaire au développement dans le cadre de la construction de la centrale hydroélectrique de Moyamba. Le montant du projet est de 32 millions de dollars EU et il vise à accroître l'accès à l'énergie et à en assurer la sécurité. Les dates de démarrage et d'échéance sont respectivement le 5/01/15 et le 31/12/17. |  | 2015 | Rapport | Rapport de Base du ECREEE pour Sierra Leone 2014 | 2014
Sierra Leone | Électricité | Capacité Installée (Hors-réseau) | Non-Gouvernement |  | Hydro | Petite Hydro |  | 2 | MW |  | Actuellement opérationnel, une centrale hydroélectrique de 2 MW installée en 2016 sur la rivière n / a. |  | 2015 | Interviews/Correspondances/Courriels Personnels | La Cartographie SIG du Potentiel Hydroélectrique en Afrique de l'Ouest | 2015
Sierra Leone | Électricité | Capacité Installée (Hors-réseau) | Non-Gouvernement |  | Hydro | Mini Hydro | Hors-réseau | 0.64 | MW |  | Actuellement opérationnel, la centrale hydroélectrique de 0,64 MW est installée en 2016. |  | 2015 | Interviews/Correspondances/Courriels Personnels | La Cartographie SIG du Potentiel Hydroélectrique en Afrique de l'Ouest | 2015
Sierra Leone | Électricité | Capacité Installée (Hors-réseau) | Non-Gouvernement |  | Hydro | Petite Hydro |  | 2.4 | MW |  | Actuellement opérationnel, une centrale hydroélectrique de 2,4 MW installée en 1967 sur la rivière Guma. |  | 2015 | Interviews/Correspondances/Courriels Personnels | La Cartographie SIG du Potentiel Hydroélectrique en Afrique de l'Ouest | 2015
Sierra Leone | Électricité | Capacité Installée (Hors-réseau) | Non-Gouvernement |  | Hydro | Petite Hydro |  |  |  |  | Petite centrale hydroélectrique actuellement en construction sur la rivière Bankasoka. |  | 2015 | Interviews/Correspondances/Courriels Personnels | La Cartographie SIG du Potentiel Hydroélectrique en Afrique de l'Ouest | 2015
Sierra Leone | Électricité | Capacité Installée (Hors-réseau) | Non-Gouvernement |  | Hydro | Petite Hydro |  | 6 | MW |  | Actuellement opérationnel 6 MW petite hydroélectricité. |  | 2015 | Interviews/Correspondances/Courriels Personnels | La Cartographie SIG du Potentiel Hydroélectrique en Afrique de l'Ouest | 2015
Sierra Leone | Électricité | Capacité Installée (Hors-réseau) | Non-Gouvernement |  | Hydro | Mini Hydro | Hors-réseau | 0.25 | MW |  | Actuellement opérationnel, une centrale hydroélectrique de 0,25 MW installée sur la rivière Teye. |  | 2015 | Interviews/Correspondances/Courriels Personnels | La Cartographie SIG du Potentiel Hydroélectrique en Afrique de l'Ouest | 2015
Togo | Accès à l’Énergie | Accès à l'Électricité, au plan National (en % de la population totale) | Gouvernement |  | Non-Technologie Spécifique |  |  | 33 | % |  |  |  | 2016 | Rapport | Rapport de progrès régionaux sur les énergies renouvelables, l'efficacité énergétique et l'accès à l'énergie dans la région de la CEDEAO | 2018 | http://www.ecreee.org/system/files/ecreee_report_-_regional_monitoring_framework_2016_0.pdf
Togo | Accès à l’Énergie | Accès à l'Électricité, au plan National (en % de la population totale) | Gouvernement |  | Non-Technologie Spécifique |  |  | 38.1 | % |  |  |  | 2017 | Rapport | Rapport de progrès régionaux sur les énergies renouvelables, l'efficacité énergétique et l'accès à l'énergie dans la région de la CEDEAO | 2019
Togo | Accès à l’Énergie | Accès à l'Électricité, au plan National (en % des ménages totale) | Gouvernement |  | Non-Technologie Spécifique |  |  | 33 | % |  |  |  | 2016 | Rapport | Rapport de progrès régionaux sur les énergies renouvelables, l'efficacité énergétique et l'accès à l'énergie dans la région de la CEDEAO | 2018 | http://www.ecreee.org/system/files/ecreee_report_-_regional_monitoring_framework_2016_0.pdf
Togo | Accès à l’Énergie | Accès à l'Électricité, au plan National (en % des ménages totale) | Gouvernement |  | Non-Technologie Spécifique |  |  | 38.1 | % |  |  |  | 2017 | Rapport | Rapport de progrès régionaux sur les énergies renouvelables, l'efficacité énergétique et l'accès à l'énergie dans la région de la CEDEAO | 2019
Togo | Informations Additionnelle | Tendances Notables | Non-Gouvernement |  | Non-Technologie Spécifique | [5 empty] | Contrat signé avec des techniciens en énergie solaire, pour la maintenance des systèmes photovoltaïques et thermiques installés par l'UF. La Fondation accorde une grande importance à la durabilité de ses projets. |  | 2011 | Publication sur Internet/En ligne | Résumé des Activités de la Fondation Urbis au Togo 2014 | 2014 | http://www.urbis-foundation.de/downloads/activites_UF-Togo_2002-2014.pdf
Togo | Informations Additionnelle | Tendances Notables | Non-Gouvernement |  | Non-Technologie Spécifique | [5 empty] | Transformation de stagiaires diplômés en agro-entrepreneurs : chaque groupe de trois personnes bénéficie d'une assistance financière et d'un crédit pour son projet agricole. |  | 2013 | Publication sur Internet/En ligne | Résumé des Activités de la Fondation Urbis au Togo 2014 | 2014 | http://www.urbis-foundation.de/downloads/activites_UF-Togo_2002-2014.pdf
Togo | Informations Additionnelle | Tendances Notables | Non-Gouvernement |  | Non-Technologie Spécifique | [5 empty] | Signature d'accord n°1791CEB / DG / DED / ST / 12 du 21 décembre 2012 entre la Fondation URBIS et la Communauté Électrique du Bénin (CEB) pour l'installation d'un système photovoltaïque sur le toit du bâtiment du siège de la CEB pour la production d'énergie électrique. |  | 2012 | Publication sur Internet/En ligne | Résumé des Activités de la Fondation Urbis au Togo 2014 | 2014 | http://www.urbis-foundation.de/downloads/activites_UF-Togo_2002-2014.pdf
Togo | Investissement, Industrie & Finance | Investissement Public/Privé | Gouvernement |  | Non-Technologie Spécifique |  |  | 2.1 | bil FCFA |  | Électrification de la frontière : électrification de 17 communautés dans la région située dans la zone de Badou. Un montant de 2100 millions de FCFA a été engagé pour l'exécution du projet. Institution de mise en œuvre : UE / CEET / CEB / ECG. |  | 2011 | Rapport | Rapport de Base du ECREEE pour Togo 2014 | 2014
Togo | Investissement, Industrie & Finance | Investissement Public/Privé | Gouvernement |  | Non-Technologie Spécifique |  |  | 300 | mil FCFA |  | Plan directeur pour le développement des infrastructures électriques du Togo. Il est actuellement en cours de validation. Un montant de 300 millions de FCFA a été engagé. Institution de mise en œuvre : FAD / CEET. |  | 2012 | Rapport | Rapport de Base du ECREEE pour Togo 2014 | 2014
Togo | Politique Énergétique | Politique des Énergies Renouvelables | Gouvernement | In progress | Non-Technologie Spécifique | [5 empty] | Utilisation de l'énergie solaire comme source complémentaire d'énergie en milieu rural et urbain : accroissement de la recherche-développement dans le domaine de la technologie solaire. Promouvoir la formation et le développement du personnel. Encourager les fabricants locaux à produire des systèmes solaires. Encourager les fournisseurs à commercialiser les produits de l’énergie solaires et services connexes. Introduire des mesures visant à soutenir l’industrie locale de l’énergie solaire. Mettre en place des programmes de sensibilisation sur l’introduction de la technologie solaire dans le mix énergétique. Fournir des incitations fiscales pour l’installation de systèmes d’énergie solaire. Mettre en place et entretenir un système d’information complète au sujet des ressources disponibles de l’énergie et la technologie solaires. Institution de mise en œuvre : - Ministère de l’énergie, ET et CEB, LES / UL |  | 2014 | Rapport | Rapport de Base du ECREEE pour Togo 2014 | 2014
Togo | Électricité | Capacité Installée (En-réseau) | Non-Gouvernement |  | Solaire | Solaire PV | En-réseau | 0 | MW |  |  |  | 2014 | Rapport | ECOWAS Renewable Energy and Energy Efficiency Status Report 2014 | 2014 | http://www.ren21.net/Portals/0/documents/activities/Regional%20Reports/ECOWAS_EN.pdf
Togo | Électricité | Capacité Installée (En-réseau) | Gouvernement |  | Solaire | Solaire PV | En-réseau | 0 | MW |  |  |  | 2015 | Online/Internet Publication | ECOWREX | 2015 | http://www.ecowrex.org/mapView/index.php?lang=eng
Togo | Électricité | Capacité Installée (En-réseau) | Gouvernement |  | Solaire | Solaire PV | En-réseau | 0 | MW |  |  |  | 2016 | Rapport | Rapport de progrès régionaux sur les énergies renouvelables, l'efficacité énergétique et l'accès à l'énergie dans la région de la CEDEAO | 2018 | http://www.ecreee.org/system/files/ecreee_report_-_regional_monitoring_framework_2016_0.pdf
Togo | Électricité | Capacité Installée (En-réseau) | Gouvernement |  | Solaire | Solaire PV | En-réseau | 0 | MW |  |  |  | 2017 | Rapport | Rapport de progrès régionaux sur les énergies renouvelables, l'efficacité énergétique et l'accès à l'énergie dans la région de la CEDEAO | 2019
Togo | Électricité | Capacité Installée (En-réseau) | Non-Gouvernement |  | Éolienne |  | En-réseau | 0 | MW |  |  |  | 2014 | Rapport | ECOWAS Renewable Energy and Energy Efficiency Status Report 2014 | 2014 | http://www.ren21.net/Portals/0/documents/activities/Regional%20Reports/ECOWAS_EN.pdf
Togo | Électricité | Capacité Installée (En-réseau) | Gouvernement |  | Éolienne |  | En-réseau | 0 | MW |  |  |  | 2015 | Online/Internet Publication | ECOWREX | 2015 | http://www.ecowrex.org/mapView/index.php?lang=eng
Togo | Électricité | Capacité Installée (En-réseau) | Gouvernement |  | Éolienne |  | En-réseau | 0 | MW |  |  |  | 2016 | Rapport | Rapport de progrès régionaux sur les énergies renouvelables, l'efficacité énergétique et l'accès à l'énergie dans la région de la CEDEAO | 2018 | http://www.ecreee.org/system/files/ecreee_report_-_regional_monitoring_framework_2016_0.pdf
Togo | Électricité | Capacité Installée (En-réseau) | Gouvernement |  | Éolienne |  | En-réseau | 0 | MW |  |  |  | 2017 | Rapport | Rapport de progrès régionaux sur les énergies renouvelables, l'efficacité énergétique et l'accès à l'énergie dans la région de la CEDEAO | 2019
Togo | Électricité | Capacité Installée (En-réseau) | Non-Gouvernement |  | Bioénergie | Biomasse | En-réseau | 0 | MW |  |  |  | 2014 | Rapport | ECOWAS Renewable Energy and Energy Efficiency Status Report 2014 | 2014 | http://www.ren21.net/Portals/0/documents/activities/Regional%20Reports/ECOWAS_EN.pdf
Togo | Électricité | Capacité Installée (En-réseau) | Gouvernement |  | Bioénergie | Biomasse | En-réseau | 0 | MW |  |  |  | 2015 | Online/Internet Publication | ECOWREX | 2015 | http://www.ecowrex.org/mapView/index.php?lang=eng
Togo | Électricité | Capacité Installée (En-réseau) | Gouvernement |  | Bioénergie | Biomasse | En-réseau | 0 | MW |  |  |  | 2016 | Rapport | Rapport de progrès régionaux sur les énergies renouvelables, l'efficacité énergétique et l'accès à l'énergie dans la région de la CEDEAO | 2018 | http://www.ecreee.org/system/files/ecreee_report_-_regional_monitoring_framework_2016_0.pdf
Togo | Électricité | Capacité Installée (En-réseau) | Gouvernement |  | Bioénergie | Biomasse | En-réseau | 0 | MW |  |  |  | 2017 | Rapport | Rapport de progrès régionaux sur les énergies renouvelables, l'efficacité énergétique et l'accès à l'énergie dans la région de la CEDEAO | 2019
Togo | Électricité | Capacité Installée (En-réseau) | Non-Gouvernement |  | Hydro | Petite Hydro | En-réseau | 1.6 | MW |  |  |  | 2014 | Rapport | ECOWAS Renewable Energy and Energy Efficiency Status Report 2014 | 2014 | http://www.ren21.net/Portals/0/documents/activities/Regional%20Reports/ECOWAS_EN.pdf
Togo | Électricité | Capacité Installée (En-réseau) | Gouvernement |  | Hydro | Petite Hydro | En-réseau | 1.6 | MW |  |  |  | 2015 | Online/Internet Publication | ECOWREX | 2015 | http://www.ecowrex.org/mapView/index.php?lang=eng
Togo | Électricité | Capacité Installée (En-réseau) | Gouvernement |  | Hydro | Petite Hydro | En-réseau | 1.6 | MW |  |  |  | 2016 | Rapport | Rapport de progrès régionaux sur les énergies renouvelables, l'efficacité énergétique et l'accès à l'énergie dans la région de la CEDEAO | 2018 | http://www.ecreee.org/system/files/ecreee_report_-_regional_monitoring_framework_2016_0.pdf
Togo | Électricité | Capacité Installée (En-réseau) | Gouvernement |  | Hydro | Petite Hydro | En-réseau | 1.6 | MW |  |  |  | 2017 | Rapport | Rapport de progrès régionaux sur les énergies renouvelables, l'efficacité énergétique et l'accès à l'énergie dans la région de la CEDEAO | 2019
Togo | Électricité | Capacité Installée (En-réseau) | Non-Gouvernement |  | Hydro | Moyen & Grand Hydro | En-réseau | 65 | MW |  |  |  | 2014 | Rapport | ECOWAS Renewable Energy and Energy Efficiency Status Report 2014 | 2014 | http://www.ren21.net/Portals/0/documents/activities/Regional%20Reports/ECOWAS_EN.pdf
Togo | Électricité | Capacité Installée (En-réseau) | Gouvernement |  | Hydro | Moyen & Grand Hydro | En-réseau | 65 | MW |  |  |  | 2015 | Online/Internet Publication | ECOWREX | 2015 | http://www.ecowrex.org/mapView/index.php?lang=eng
Togo | Électricité | Capacité Installée (En-réseau) | Gouvernement |  | Hydro | Moyen & Grand Hydro | En-réseau | 65 | MW |  |  |  | 2016 | Rapport | Rapport de progrès régionaux sur les énergies renouvelables, l'efficacité énergétique et l'accès à l'énergie dans la région de la CEDEAO | 2018 | http://www.ecreee.org/system/files/ecreee_report_-_regional_monitoring_framework_2016_0.pdf
Togo | Électricité | Capacité Installée (En-réseau) | Gouvernement |  | Hydro | Moyen & Grand Hydro | En-réseau | 65 | MW |  |  |  | 2017 | Rapport | Rapport de progrès régionaux sur les énergies renouvelables, l'efficacité énergétique et l'accès à l'énergie dans la région de la CEDEAO | 2019
Togo | Accès à l’Énergie | Politique d'accès de l'Énergie | Gouvernement | In progress | Non-Technologie Spécifique | [5 empty] | "Développer les sources d'énergie pour générer de l'électricité: a. Réhabiliter les centrales existantes afin d'obtenir une puissance optimale. B. Renforcer les réseaux de transport et de distribution nécessaires pour permettre aux consommateurs de bénéficier d'un approvisionnement régulier et fiable en électricité. C. Établir une infrastructure technique de base pour la fabrication locale d'équipements et de dispositifs électriques. ré. Encourager la recherche et le développement dans la production, le transport et la distribution d'électricité. E. Réduisez les droits d'importation élevés payés sur les équipements de production, la transmission et la distribution. Institution d'exécution: - Ministère de l'Énergie, ET et CEB " |  | 2014 | Rapport | Rapport de Base du ECREEE pour Togo 2014 | 2014
Togo | Accès à l’Énergie | Politique d'accès de l'Énergie | Gouvernement | In progress | Non-Technologie Spécifique | [5 empty] | "Utilisation de l'approvisionnement en électricité et de l'approvisionnement en énergie électrique de l'approvisionnement en électricité et en complément de la zone s rurale et rurale. Augmenter la recherche et le développement dans le domaine de la technologie solaire. Promouvoir la formation et le perfectionnement du personnel. Encouragez les fabricants locaux à produire des systèmes è mon système solaire. Encourager les fournisseurs à commercialiser les produits de l'énergie solaire et des services associés é s. Introduire des mesures pour soutenir l'industrie locale de l'énergie solaire. Établir des programmes de sensibilisation pour l'introduction de la technologie solaire dans le mélange ed nerg é tick. Fournir des incitations fiscales pour l'installation de systèmes è my e nerg ed taches solaires. Établissez et maintenez un système pour obtenir des informations complètes sur les ressources disponibles de l'énergie éolienne et de la technologie. Institution d'exécution: - Ministère de l'Énergie, ET et CEB, LES / UL " |  | 2014 | Rapport | Rapport de Base du ECREEE pour Togo 2014 | 2014
Togo | Investissement, Industrie & Finance | Investissement Public/Privé | Gouvernement |  | Non-Technologie Spécifique |  |  | 15 | bil FCFA |  | "Electrification de 150 communautés rurales: nombre d'emplacements: 150 Long MT: 1404 km, Long BT 458 km, MV / LV 157 et le projet est en cours. Le montant engagé est de 15 000 mille FCFA. Institution (s) d'exécution: EXIM BANK INDE / CEET " |  | 2014 | Rapport | Rapport de Base du ECREEE pour Togo 2014 | 2014 | http://www.dobiza.com/eng/opportunites/preview/1729
Togo | Investissement, Industrie & Finance | Investissement Public/Privé | Gouvernement |  | Non-Technologie Spécifique |  |  | 7.5 | bil FCFA |  | Huit étudiants du cours solaire de Sokode, font un stage de quatre mois à Atakpame et à Kpalime. |  | 2014 | Rapport | Rapport de Base du ECREEE pour Togo 2014 | 2014
Togo | Investissement, Industrie & Finance | Investissement Public/Privé | Gouvernement |  | Non-Technologie Spécifique |  |  | 2.1 | bil FCFA |  | Électrification rurale de la frontière Phase 2: Nombre de places: 20 Long MT: 85 km, Long BT: 49 km, MV / LV 25. Le projet est en cours. Le montant engagé est de 2100 mille FCFA. Institution (s) d'exécution: REPUBLIQUE D'INDE / CEET " |  | 2014 | Rapport | Rapport de Base du ECREEE pour Togo 2014 | 2014
Togo | Efficacité Énergétique | Politique de Efficacité Énergétique | Gouvernement | In progress | Non-Technologie Spécifique | [5 empty] | Promouvoir le développement et l'adoption de méthodes efficaces dans l'utilisation de l'énergie: a. Augmenter la recherche et le développement dans le domaine de la technologie solaire. B. Promouvoir la formation et le développement personnel. C. Encouragez les fabricants locaux à produire des systèmes solaires. Établissement d'exécution: Ministère de l'Énergie, ET et CEB, LES / UL |  | 2014 | Rapport | Rapport de Base du ECREEE pour Togo 2014 | 2014
Togo | Investissement, Industrie & Finance | Investissement Public/Privé | Gouvernement |  | Non-Technologie Spécifique |  |  | 80 | mil FCFA |  | "L'éclairage public par les systèmes solaires photovoltaïques: les systèmes Installations de lampadaires solaires. Les donateurs ont engagé FCFA de 80 milles pour le projet. Institution d'exécution: MRS " |  | 2015 | Rapport | Rapport de Base du ECREEE pour Togo 2014 | 2014 | http://news.xinhuanet.com/english/2015-08/23/c_134546585.htm
Togo | Investissement, Industrie & Finance | Emplois Renouvelables (Nombre) | Non-Gouvernement |  | Non-Technologie Spécifique |  |  | 70 | People |  | Ateliers de formation et de recyclage pour enseignants et 70 formateurs Tech. |  | 2010 | Publication sur Internet/En ligne | Résumé des Activités de la Fondation Urbis au Togo 2014 | 2014 | http://www.urbis-foundation.de/downloads/activites_UF-Togo_2002-2014.pdf
Togo | Investissement, Industrie & Finance | Emplois Renouvelables (Nombre) | Non-Gouvernement |  | Non-Technologie Spécifique | [5 empty] | L'installation de chauffe-eau solaires de deuxième génération dans plusieurs grandes unités de santé, pour l'approvisionnement en eau chaude de maternité, comprend: CHU Kara Kara CHR Tomdè, CHP et Bassar Kpalime, Atakpame CHR. |  | 2011 | Publication sur Internet/En ligne | Résumé des Activités de la Fondation Urbis au Togo 2014 | 2014 | http://www.urbis-foundation.de/downloads/activites_UF-Togo_2002-2014.pdf
Togo | Électricité | Capacité Installée (Hors-réseau) | Non-Gouvernement |  | Solaire |  |  | 2.2 | kW |  | Installation d'un système photovoltaïque de 2,2 kW dans une bibliothèque en 2012. |  | 2012 | Publication sur Internet/En ligne | Résumé des Activités de la Fondation Urbis au Togo 2014 | 2014 | http://www.urbis-foundation.de/downloads/activites_UF-Togo_2002-2014.pdf
Togo | Informations Additionnelle | Tendances Notables | Non-Gouvernement |  | Non-Technologie Spécifique | [5 empty] | Certification d'une énergie solaire permanente LETFP (Lycée Technical Education and Vocational Training) et CETP (Centre pour l'enseignement technique et professionnel), à Sokode pour les sciences électriques, électroniques et physiques spécialisées |  | 2013 | Publication sur Internet/En ligne | Résumé des Activités de la Fondation Urbis au Togo 2014 | 2014 | http://www.urbis-foundation.de/downloads/activites_UF-Togo_2002-2014.pdf
Togo | Électricité | Capacité Installée (Hors-réseau) | Non-Gouvernement |  | Solaire |  |  | 170.64 | kW |  | Total des kits solaires installés de type 1 de 170,64 kW pour les ménages à partir de 2014. |  | 2014 | Interviews/Correspondances/Courriels Personnels | Info Sun, Fondation Urbis (FU) 2015 | 2015
Togo | Électricité | Capacité Installée (Hors-réseau) | Non-Gouvernement |  | Solaire |  |  | 92.88 | kW |  | Total des kits solaires installés de type 2 de 92,88 kW pour les ménages à partir de 2014. |  | 2014 | Interviews/Correspondances/Courriels Personnels | Info Sun, Fondation Urbis (FU) 2015 | 2015
Togo | Électricité | Capacité Installée (Hors-réseau) | Non-Gouvernement |  | Solaire |  |  | 31.2 | kW |  | Installation solaire totale de 31,2 kW pour les écoles à partir de 2014. |  | 2014 | Interviews/Correspondances/Courriels Personnels | Info Sun, Fondation Urbis (FU) 2015 | 2015
Togo | Électricité | Capacité Installée (Hors-réseau) | Non-Gouvernement |  | Solaire |  |  | 17.76 | kW |  | Installation solaire totale de 17,76 kW pour les lieux de culte à partir de 2014. |  | 2014 | Interviews/Correspondances/Courriels Personnels | Info Sun, Fondation Urbis (FU) 2015 | 2015
Togo | Électricité | Capacité Installée (Hors-réseau) | Non-Gouvernement |  | Solaire |  |  | 1.08 | kW |  | Installation solaire totale de 1,08 kW pour le forage Djémégni à partir de 2014. |  | 2014 | Interviews/Correspondances/Courriels Personnels | Info Sun, Fondation Urbis (FU) 2015 | 2015
Togo | Électricité | Capacité Installée (Hors-réseau) | Non-Gouvernement |  | Solaire |  |  | 14.58 | kW |  | Installation solaire totale de 14,58 kW pour forages supplémentaires à partir de 2014. |  | 2014 | Interviews/Correspondances/Courriels Personnels | Info Sun, Fondation Urbis (FU) 2015 | 2015
Togo | Électricité | Capacité Installée (Hors-réseau) | Non-Gouvernement |  | Solaire |  |  | 2.88 | kW |  | Installation solaire totale de 2,88 kW pour les centres de santé à partir de 2014. |  | 2014 | Interviews/Correspondances/Courriels Personnels | Info Sun, Fondation Urbis (FU) 2015 | 2015
Togo | Électricité | Capacité Installée (Hors-réseau) | Non-Gouvernement |  | Solaire |  |  | 33.88 | kW |  | Installation totale de lampe solaire de 33,88 kW à partir de 2014. |  | 2014 | Interviews/Correspondances/Courriels Personnels | Info Sun, Fondation Urbis (FU) 2015 | 2015
Togo | Électricité | Capacité Installée (Hors-réseau) | Non-Gouvernement |  | Solaire |  |  | 16.8 | kW |  | Une réalisation exceptionnelle pour les kits solaires installés de 16,8 kW pour les ménages à partir de 2014. |  | 2014 | Interviews/Correspondances/Courriels Personnels | Info Sun, Fondation Urbis (FU) 2015 | 2015
Togo | Électricité | Capacité Installée (Hors-réseau) | Non-Gouvernement |  | Solaire |  |  | 2535 | kW |  | Réalisation exceptionnelle pour l'installation de lampadaire EP 2535 kW pour les ménages à partir de 2014. |  | 2014 | Interviews/Correspondances/Courriels Personnels | Info Sun, Fondation Urbis (FU) 2015 | 2015
Togo | Investissement, Industrie & Finance | Emplois Renouvelables (Nombre) | Non-Gouvernement |  | Non-Technologie Spécifique |  |  | 8 | People |  | Huit étudiants du cours solaire de Sokode, font un stage de quatre mois à Atakpame et à Kpalime. |  | 2014 | Interviews/Correspondances/Courriels Personnels | Info Sun, Fondation Urbis (FU) 2015 | 2015
Togo | Électricité | Capacité Installée (Hors-réseau) | Non-Gouvernement |  | Hydro | Petite Hydro |  | 1.6 | MW |  | Actuellement opérationnel, une centrale hydroélectrique de 1,6 MW installée en 1963 sur la rivière Aka. |  | 2015 | Interviews/Correspondances/Courriels Personnels | La Cartographie SIG du Potentiel Hydroélectrique en Afrique de l'Ouest | 2015
Bénin | Électricité | Capacité Installée (Mini-réseaux) | Gouvernement | Opérationnel | Solaire | Solaire PV | Hors-réseau | 16 | kWp |  | Opérationnelle 16 KWp Tandou centrale Solaire PV (Tchaourou communauté Borgou région) |  | 2016 | Rapport | Mapping and Assessment of existing clean energy mini-grid experiences in West Africa, Ese Hobson and ECREEE | 2016
Bénin | Électricité | Capacité Installée (Mini-réseaux) | Gouvernement | Opérationnel | Solaire | Solaire PV | Hors-réseau | 15 | KWp |  | Opérationnelle 15 Tora KWp centrale solaire PV (Tanguiéta communauté Atakora région) |  | 2016 | Rapport | Mapping and Assessment of existing clean energy mini-grid experiences in West Africa, Ese Hobson and ECREEE | 2016
Bénin | Électricité | Capacité Installée (Mini-réseaux) | Gouvernement | Opérationnel | Solaire | Solaire PV | Hors-réseau | 20 | KWp |  | Opérationnelle 20 Tchatingou KWp centrale solaire PV (Tanguiéta communauté Atakora région) |  | 2016 | Rapport | Mapping and Assessment of existing clean energy mini-grid experiences in West Africa, Ese Hobson and ECREEE | 2016
Bénin | Électricité | Capacité Installée (Mini-réseaux) | Gouvernement | Opérationnel | Solaire | Solaire PV | Hors-réseau | 20 | KWp |  | Opérationnelle 20 Oke-Owo MW centrale solaire PV (Savè communauté Collines région) |  | 2016 | Rapport | Mapping and Assessment of existing clean energy mini-grid experiences in West Africa, Ese Hobson and ECREEE | 2016
Bénin | Électricité | Capacité Installée (Mini-réseaux) | Gouvernement | Opérationnel | Solaire | Solaire PV | Hors-réseau | 44.1 | KWp |  | Opérationnelle 44,1 KWp Kpokissa centrale solaire PV. 1000 personnes avec accès à l'électricité situées dans la communauté de Zogbodomey de la région du Zou |  | 2016 | Rapport | Mapping and Assessment of existing clean energy mini-grid experiences in West Africa, Ese Hobson and ECREEE | 2016
Bénin | Électricité | Capacité Installée (Mini-réseaux) | Gouvernement | Opérationnel | Solaire | Solaire PV | Hors-réseau | 45 | KWp |  | Opérationnelle 45 KWp Kabo centrale solaire PV (Tchaourou communauté Borgou région) |  | 2016 | Rapport | Mapping and Assessment of existing clean energy mini-grid experiences in West Africa, Ese Hobson and ECREEE | 2016
Benin | Électricité | Capacité Installée (Mini-réseaux) | Gouvernement | Opérationnel | Solaire | Solaire PV | Hors-réseau | 40 | kWp |  | Opérationnelle 40 KWp Igbodja centrale solaire PV (Zou communauté Collines région) |  | 2016 | Interviews/Correspondances/Courriels Personnels | ECREEE | 2018
Cap-Vert | Électricité | Capacité Installée (Mini-réseaux) | Gouvernement | Opérationnel | Hybride | Hybride Diesel / PV | Hors-réseau | 59.3 | kWp |  | 1 mini-réseau hybride diesel / PV opérationnel d'une capacité de 59,3 kWp à Monte Trigo, village situé dans la communauté de Porto Novo de la région d'Ilha de Santo Antão. |  | 2016 | Report | Mapping and Assessment of existing clean energy mini-grid experiences in West Africa, Ese Hobson and ECREEE | 2016
Cap-Vert | Électricité | Capacité Installée (Mini-réseaux) | Gouvernement | Opérationnel | Hybride | Hybride Diesel / PV / Éolienne | Hors-réseau | 80.16 | kWp |  | 1 mini-réseau hybride diesel / photovoltaïque / éolien opérationnel d'une capacité de 80,16 kWc à Vale da Custa, village de 80 ménages situé dans le Município de São Domingos - une communauté de la région d'Ilha de Santiago. |  | 2016 | Report | Mapping and Assessment of existing clean energy mini-grid experiences in West Africa, Ese Hobson and ECREEE | 2016
Cap-Vert | Électricité | Capacité Installée (Mini-réseaux) | Gouvernement | Opérationnel | Solaire | Solaire PV | Hors-réseau | 5 | kWp |  | 1 mini-réseau solaire PV opérationnel d'une capacité de 5 kWp à Chã Feijoal, village situé dans la communauté de Porto Novo de la région d'Ilha de Santo Antão |  | 2016 | Report | Mapping and Assessment of existing clean energy mini-grid experiences in West Africa, Ese Hobson and ECREEE | 2016
Cap-Vert | Électricité | Capacité Installée (Mini-réseaux) | Gouvernement | Opérationnel | Hybride | Hybride PV / Éolienne | Hors-réseau | 6.25 | kWp |  | 1 mini-réseau PV / éolien opérationnel d’une capacité de 6,25 kWp à Xaxa - São Miguel, village situé dans la communauté de São Miguel (Serra Malagueta) de l'Ilha de Santiago. |  | 2016 | Report | Mapping and Assessment of existing clean energy mini-grid experiences in West Africa, Ese Hobson and ECREEE | 2016
Cap-Vert | Électricité | Capacité Installée (Mini-réseaux) | Gouvernement | Opérationnel | Hybride | Hybride Diesel / PV | Hors-réseau | 42 | kWp |  | 1 mini-réseau hybride diesel / photovoltaïque opérationnel d'une capacité de 42 kWc à Carriçal, village situé à Município da Ribeira Brava - une communauté de la région d'Ilha de São Nicolau |  | 2016 | Report | Mapping and Assessment of existing clean energy mini-grid experiences in West Africa, Ese Hobson and ECREEE | 2016
Cap-Vert | Électricité | Capacité Installée (Mini-réseaux) | Gouvernement | Opérationnel | Hybride | Hybride Diesel / PV | Hors-réseau | 77.5 | kWp |  | 1 mini-réseau hybride diesel / PV opérationnel d'une capacité de 77,5 kWp à Figueiras, village situé à Município da Ribeira Grande - une communauté de la région d'Ilha de Santo Antão, donnant accès à l'électricité à 110 habitants |  | 2017 | Report |  | 2017
Cap-Vert | Électricité | Capacité Installée (Mini-réseaux) | Gouvernement | Opérationnel | Hybride | Hybride Diesel / PV | Hors-réseau | 62 | kWp |  | 1 mini-réseau hybride diesel / photovoltaïque opérationnel d'une capacité de 62 kWc desservant le village de Ribeira Alta situé dans le Município da Ribeira Grande - communauté de la région d'Ilha de Santo Antão, donnant accès à l'électricité à 25 habitants |  | 2017 | Report |  | 2017
Cap-Vert | Électricité | Capacité Installée (Mini-réseaux) | Gouvernement | Opérationnel | Solaire | Solaire PV | Hors-réseau | 37.5 | kWp |  | 1 mini-réseau hybride diesel / PV opérationnel d'une capacité de 37,5 kWp desservant le village de Planalto Norte situé dans le Município da Ribeira Da Cruz - communauté de la région d'Ilha de Santo Antão, donnant accès à l'électricité à 53 ménages et 2 installations publiques |  | 2019 | Personal Interviews/Correspondences/Emails | ECREEE | 2019
Gambie | Électricité | Capacité Installée (Mini-réseaux) | Non-Gouvernement | Opérationnel | Hybride | Hybride Diesel / PV | Hors-réseau | 64 | KWp |  | 1 mini-réseau hybride diesel / photovoltaïque opérationnel d'une capacité de 64 kWc desservant le village de Kauur situé dans la région du fleuve Central, dans le cadre du projet GEF / ONUDI 4. Il fournit de l'électricité à environ 21 500 habitants |  | 2017 | Rapport | Online/Internet Publication | 2017 | http://nbsapforum.net/uploads/2126.pdf
Nigéria | Électricité | Capacité Installée (Hors-réseau) | Gouvernement |  | Éolienne |  | Hors-réseau | 0.005 | MW |  | Opérationnelle 0.005 MW projet éolien Bmuko électrification rurale centrale éoliennes. |  | 2017 | Publication sur Internet/En ligne | Infrastructure de Données Spatiales ECOWREX | 2017 | http://www.ecowrex.org/mapView/index.php?lang=eng
Nigéria | Électricité | Capacité Installée (Hors-réseau) | Gouvernement |  | Éolienne |  | Hors-réseau | 0.005 | MW |  | Opérationnelle 0.005 MW Ibbi projet éolien Bmuko électrification rurale centrale éoliennes. |  | 2017 | Publication sur Internet/En ligne | Infrastructure de Données Spatiales ECOWREX | 2017 | http://www.ecowrex.org/mapView/index.php?lang=eng
Nigéria | Électricité | Capacité Installée (Hors-réseau) | Gouvernement |  | Éolienne |  | Hors-réseau | 0.005 | MW |  | Opérationnelle 0.005 MW Sokoto projet éolien Bmuko électrification rurale centrale éoliennes. |  | 2017 | Publication sur Internet/En ligne | Infrastructure de Données Spatiales ECOWREX | 2017 | http://www.ecowrex.org/mapView/index.php?lang=eng
Nigéria | Électricité | Capacité Installée (Hors-réseau) | Gouvernement |  | Solaire | Solaire PV | Hors-réseau | 0.0072 | MW |  | Opérationnelle 0.0072 MW Kwalkwala centrale solaire PV. |  | 2017 | Publication sur Internet/En ligne | Infrastructure de Données Spatiales ECOWREX | 2017 | http://www.ecowrex.org/mapView/index.php?lang=eng
Nigéria | Électricité | Capacité Installée (Hors-réseau) | Gouvernement |  | Solaire | Solaire PV | Hors-réseau | 0.015 | MW |  | Opérationnelle 0.015 MW OGD établissement agricole projet pilote solaire. |  | 2017 | Publication sur Internet/En ligne | Infrastructure de Données Spatiales ECOWREX | 2017 | http://www.ecowrex.org/mapView/index.php?lang=eng
Nigéria | Électricité | Capacité Installée (Hors-réseau) | Gouvernement |  | Solaire | Solaire PV | Hors-réseau | 0.01579 | MW |  | Opérationnelle 0.01579 MW Kindigi projet solaire. |  | 2017 | Publication sur Internet/En ligne | Infrastructure de Données Spatiales ECOWREX | 2017 | http://www.ecowrex.org/mapView/index.php?lang=eng
Nigéria | Électricité | Capacité Installée (Hors-réseau) | Gouvernement |  | Solaire | Solaire PV | Hors-réseau | 0.0175 | MW |  | Opérationnelle 0.0175 MW Geza projet solaire. |  | 2017 | Publication sur Internet/En ligne | Infrastructure de Données Spatiales ECOWREX | 2017 | http://www.ecowrex.org/mapView/index.php?lang=eng
Nigéria | Électricité | Capacité Installée (Hors-réseau) | Gouvernement |  | Solaire | Solaire PV | Hors-réseau | 0.0175 | MW |  | Opérationnelle 0.0175 MW Ogoja électrification rurale centrale projet solaire. |  | 2017 | Publication sur Internet/En ligne | Infrastructure de Données Spatiales ECOWREX | 2017 | http://www.ecowrex.org/mapView/index.php?lang=eng
Nigéria | Électricité | Capacité Installée (Hors-réseau) | Gouvernement |  | Solaire | Solaire PV | Hors-réseau | 0.055 | MW |  | Opérationnelle 0.055 MW Laje projet solaire. |  | 2017 | Publication sur Internet/En ligne | Infrastructure de Données Spatiales ECOWREX | 2017 | http://www.ecowrex.org/mapView/index.php?lang=eng
Senegal | Électricité | Capacité Installée (Mini-Réseaux) | Gouvernement | Opérationnel | Hybride | Hybride Diesel / PV | Hors-réseau | 15 | kWp |  | 1 operational hybrid diesel/PV mini-grid with a capacity of 15 kWp serving 650 inhabitants of the Diassyna village located in the Sare Bidji locality in the Kolda region |  | 2017 | Interviews/Correspondances/Courriels Personnels | ASER | 2017
Senegal | Électricité | Capacité Installée (Mini-Réseaux) | Gouvernement | Opérationnel | Hybride | Hybride Diesel / PV | Hors-réseau | 15 | kWp |  | 1 operational hybrid diesel/PV mini-grid with a capacity of 15 kWp serving 780 inhabitants of the Sare Koube village located in the Medina El Hadj locality in the Kolda region |  | 2017 | Interviews/Correspondances/Courriels Personnels | ASER | 2017
Senegal | Électricité | Capacité Installée (Mini-Réseaux) | Gouvernement | Opérationnel | Hybride | Hybride Diesel / PV | Hors-réseau | 15 | kWp |  | 1 operational hybrid diesel/PV mini-grid with a capacity of 15 kWp serving the Sare Mamady village located in the Dioulacolon locality in the Kolda region |  | 2017 | Interviews/Correspondances/Courriels Personnels | ASER | 2017
Senegal | Électricité | Capacité Installée (Mini-Réseaux) | Gouvernement | Opérationnel | Hybride | Hybride Diesel / PV | Hors-réseau | 15 | kWp |  | 1 operational hybrid diesel/PV mini-grid with a capacity of 15 kWp serving 524 inhabitants of the Bangalere village located in the Djilor locality in the Foundiougne region |  | 2017 | Interviews/Correspondances/Courriels Personnels | ASER | 2017
Senegal | Électricité | Capacité Installée (Mini-Réseaux) | Gouvernement | Opérationnel | Hybride | Hybride Diesel / PV | Hors-réseau | 15 | kWp |  | 1 operational hybrid diesel/PV mini-grid with a capacity of 15 kWp serving 569 inhabitants of the Djida village located in the Keur Samba Gueye locality in the Foundiougne region |  | 2017 | Interviews/Correspondances/Courriels Personnels | ASER | 2017
Senegal | Électricité | Capacité Installée (Mini-Réseaux) | Gouvernement | Opérationnel | Hybride | Hybride Diesel / PV | Hors-réseau | 15 | kWp |  | 1 operational hybrid diesel/PV mini-grid with a capacity of 15 kWp serving 709 inhabitants of the Djida village located in the Diossong locality in the Foundiougne region |  | 2017 | Interviews/Correspondances/Courriels Personnels | ASER | 2017
Senegal | Électricité | Capacité Installée (Mini-Réseaux) | Gouvernement | Opérationnel | Hybride | Hybride Diesel / PV | Hors-réseau | 15 | kWp |  | 1 operational hybrid diesel/PV mini-grid with a capacity of 15 kWp serving 736 inhabitants of the Keur Alassana Diallo village located in the Keur Samba Gueye locality in the Foundiougne region |  | 2017 | Interviews/Correspondances/Courriels Personnels | ASER | 2017
Senegal | Électricité | Capacité Installée (Mini-Réseaux) | Gouvernement | Opérationnel | Hybride | Hybride Diesel / PV | Hors-réseau | 15 | kWp |  | 1 operational hybrid diesel/PV mini-grid with a capacity of 15 kWp serving 537 inhabitants of the Medina Djikoye village located in the Keur Samba Gueye locality in the Foundiougne region |  | 2017 | Interviews/Correspondances/Courriels Personnels | ASER | 2017
Senegal | Électricité | Capacité Installée (Mini-Réseaux) | Gouvernement | Opérationnel | Hybride | Hybride Diesel / PV | Hors-réseau | 15 | kWp |  | 1 operational hybrid diesel/PV mini-grid with a capacity of 15 kWp serving 900 inhabitants of the Sakhor Tocane village located in the Loul Sessene locality in the Fatick region |  | 2017 | Interviews/Correspondances/Courriels Personnels | ASER | 2017
Senegal | Électricité | Capacité Installée (Mini-Réseaux) | Gouvernement | Opérationnel | Hybride | Hybride Diesel / PV | Hors-réseau | 15 | kWp |  | 1 operational hybrid diesel/PV mini-grid with a capacity of 15 kWp serving 887 inhabitants of the Babady village located in the Sakar locality in the Sedhiou region |  | 2017 | Interviews/Correspondances/Courriels Personnels | ASER | 2017
Senegal | Électricité | Capacité Installée (Mini-Réseaux) | Gouvernement | Opérationnel | Hybride | Hybride Diesel / PV | Hors-réseau | 15 | kWp |  | 1 operational hybrid diesel/PV mini-grid with a capacity of 15 kWp serving 656 inhabitants of the Badiocounda village located in the Ndiamacouta locality in the Bounkiling region |  | 2017 | Interviews/Correspondances/Courriels Personnels | ASER | 2017
Senegal | Électricité | Capacité Installée (Mini-Réseaux) | Gouvernement | Opérationnel | Hybride | Hybride Diesel / PV | Hors-réseau | 15 | kWp |  | 1 operational hybrid diesel/PV mini-grid with a capacity of 15 kWp serving 791 inhabitants of the Badougha village located in the Sakar locality in the Sedhiou region |  | 2017 | Interviews/Correspondances/Courriels Personnels | ASER | 2017
Senegal | Électricité | Capacité Installée (Mini-Réseaux) | Gouvernement | Opérationnel | Hybride | Hybride Diesel / PV | Hors-réseau | 15 | kWp |  | 1 operational hybrid diesel/PV mini-grid with a capacity of 15 kWp serving 850 inhabitants of the Bambadala Ba village located in the Niagha locality in the Goudomp region |  | 2017 | Interviews/Correspondances/Courriels Personnels | ASER | 2017
Senegal | Électricité | Capacité Installée (Mini-Réseaux) | Gouvernement | Opérationnel | Hybride | Hybride Diesel / PV | Hors-réseau | 15 | kWp |  | 1 operational hybrid diesel/PV mini-grid with a capacity of 15 kWp serving 845 inhabitants of the Bany village located in the Sakar locality in the Sedhiou region |  | 2017 | Interviews/Correspondances/Courriels Personnels | ASER | 2017
Senegal | Électricité | Capacité Installée (Mini-Réseaux) | Gouvernement | Opérationnel | Hybride | Hybride Diesel / PV | Hors-réseau | 15 | kWp |  | 1 operational hybrid diesel/PV mini-grid with a capacity of 15 kWp serving 803 inhabitants of the Bissasou Douma village located in the Simbandi Brassou locality in the Goudomp region |  | 2017 | Interviews/Correspondances/Courriels Personnels | ASER | 2017
Senegal | Électricité | Capacité Installée (Mini-Réseaux) | Gouvernement | Opérationnel | Hybride | Hybride Diesel / PV | Hors-réseau | 15 | kWp |  | 1 operational hybrid diesel/PV mini-grid with a capacity of 15 kWp serving 780 inhabitants of the Bissassou Santo village located in the Simbandi Brassou locality in the Goudomp region |  | 2017 | Interviews/Correspondances/Courriels Personnels | ASER | 2017
Senegal | Électricité | Capacité Installée (Mini-Réseaux) | Gouvernement | Opérationnel | Hybride | Hybride Diesel / PV | Hors-réseau | 15 | kWp |  | 1 operational hybrid diesel/PV mini-grid with a capacity of 15 kWp serving 800 inhabitants of the Djinani village located in the Bounkiling locality in the Bounkiling region |  | 2017 | Interviews/Correspondances/Courriels Personnels | ASER | 2017
Senegal | Électricité | Capacité Installée (Mini-Réseaux) | Gouvernement | Opérationnel | Hybride | Hybride Diesel / PV | Hors-réseau | 15 | kWp |  | 1 operational hybrid diesel/PV mini-grid with a capacity of 15 kWp serving 548 inhabitants of the Fadioughar village located in the Tanaff locality in the Goudomp region |  | 2017 | Interviews/Correspondances/Courriels Personnels | ASER | 2017
Senegal | Électricité | Capacité Installée (Mini-Réseaux) | Gouvernement | Opérationnel | Hybride | Hybride Diesel / PV | Hors-réseau | 15 | kWp |  | 1 hybrid diesel/PV mini-grid with a capacity of 15 kWp serving the Gassikon Mandingue village located in the Ndiamacouta locality in the Bounkiling region |  | 2017 | Interviews/Correspondances/Courriels Personnels | ASER | 2017
Senegal | Électricité | Capacité Installée (Mini-Réseaux) | Gouvernement | Opérationnel | Hybride | Hybride Diesel / PV | Hors-réseau | 15 | kWp |  | 1 operational hybrid diesel/PV mini-grid with a capacity of 15 kWp serving 600 inhabitants of the Gassikon Peulh village located in the Ndiamacouta locality in the Bounkiling region |  | 2017 | Interviews/Correspondances/Courriels Personnels | ASER | 2017
Senegal | Électricité | Capacité Installée (Mini-Réseaux) | Gouvernement | Opérationnel | Hybride | Hybride Diesel / PV | Hors-réseau | 15 | kWp |  | 1 operational hybrid diesel/PV mini-grid with a capacity of 15 kWp serving the Sacita village located in the Ndiamacouta locality in the Bounkiling region |  | 2017 | Interviews/Correspondances/Courriels Personnels | ASER | 2017
Senegal | Électricité | Capacité Installée (Mini-Réseaux) | Gouvernement | Opérationnel | Hybride | Hybride Diesel / PV | Hors-réseau | 15 | kWp |  | 1 operational hybrid diesel/PV mini-grid with a capacity of 15 kWp serving the Sare Bacary village located in the Ndiamacouta locality in the Bounkiling region |  | 2017 | Interviews/Correspondances/Courriels Personnels | ASER | 2017
Senegal | Électricité | Capacité Installée (Mini-Réseaux) | Gouvernement | Opérationnel | Hybride | Hybride Diesel / PV | Hors-réseau | 15 | kWp |  | 1 operational hybrid diesel/PV mini-grid with a capacity of 15 kWp serving 669 inhabitants of the Kandion Mangana village located in the Bounkiling locality in the Bounkiling region |  | 2017 | Interviews/Correspondances/Courriels Personnels | ASER | 2017
Senegal | Électricité | Capacité Installée (Mini-Réseaux) | Gouvernement | Opérationnel | Hybride | Hybride Diesel / PV | Hors-réseau | 15 | kWp |  | 1 operational hybrid diesel/PV mini-grid with a capacity of 15 kWp serving 660 inhabitants of the Kanicounda village located in the Ndiamacouta locality in the Bounkiling region |  | 2017 | Interviews/Correspondances/Courriels Personnels | ASER | 2017
Senegal | Électricité | Capacité Installée (Mini-Réseaux) | Gouvernement | Opérationnel | Hybride | Hybride Diesel / PV | Hors-réseau | 15 | kWp |  | 1 operational hybrid diesel/PV mini-grid with a capacity of 15 kWp serving 568 inhabitants of the Kitim village located in the Niagha locality in the Goudomp region |  | 2017 | Interviews/Correspondances/Courriels Personnels | ASER | 2017
Senegal | Électricité | Capacité Installée (Mini-Réseaux) | Gouvernement | Opérationnel | Hybride | Hybride Diesel / PV | Hors-réseau | 15 | kWp |  | 1 operational hybrid diesel/PV mini-grid with a capacity of 15 kWp serving 800 inhabitants of the Mansabang village located in the Ndiamacouta locality in the Bounkiling region |  | 2017 | Interviews/Correspondances/Courriels Personnels | ASER | 2017
Senegal | Électricité | Capacité Installée (Mini-Réseaux) | Gouvernement | Opérationnel | Hybride | Hybride Diesel / PV | Hors-réseau | 15 | kWp |  | 1 operational hybrid diesel/PV mini-grid with a capacity of 15 kWp serving 755 inhabitants of the Ndiolofene village located in the Ndiamacouta locality in the Bounkiling region |  | 2017 | Interviews/Correspondances/Courriels Personnels | ASER | 2017
Senegal | Électricité | Capacité Installée (Mini-Réseaux) | Gouvernement | Opérationnel | Hybride | Hybride Diesel / PV | Hors-réseau | 15 | kWp |  | 1 operational hybrid diesel/PV mini-grid with a capacity of 15 kWp serving 680 inhabitants of the Sare Biteye village located in the Ndiamacouta locality in the Bounkiling region |  | 2017 | Interviews/Correspondances/Courriels Personnels | ASER | 2017
Senegal | Électricité | Capacité Installée (Mini-Réseaux) | Gouvernement | Opérationnel | Hybride | Hybride Diesel / PV | Hors-réseau | 15 | kWp |  | 1 operational hybrid diesel/PV mini-grid with a capacity of 15 kWp serving 783 inhabitants of the Segafoula village located in the Samine Escale locality in the Goudomp region |  | 2017 | Interviews/Correspondances/Courriels Personnels | ASER | 2017
Senegal | Électricité | Capacité Installée (Mini-Réseaux) | Gouvernement | Opérationnel | Hybride | Hybride Diesel / PV | Hors-réseau | 15 | kWp |  | 1 operational hybrid diesel/PV mini-grid with a capacity of 15 kWp serving the Diatouma Mandingue (& REFUGEE & SOUCOUTOTO) village located in the Diende locality in the Sedhiou region |  | 2017 | Interviews/Correspondances/Courriels Personnels | ASER | 2017
Senegal | Électricité | Capacité Installée (Mini-Réseaux) | Gouvernement | Opérationnel | Hybride | Hybride Diesel / PV | Hors-réseau | 15 | kWp |  | 1 operational hybrid diesel/PV mini-grid with a capacity of 15 kWp serving the Salikegne Soukoutoto village located in the Diende locality in the Sedhiou region |  | 2017 | Interviews/Correspondances/Courriels Personnels | ASER | 2017
Senegal | Électricité | Capacité Installée (Mini-Réseaux) | Gouvernement | Opérationnel | Hybride | Hybride Diesel / PV | Hors-réseau | 15 | kWp |  | 1 operational hybrid diesel/PV mini-grid with a capacity of 15 kWp serving the Naoulerou village located in the Keur Maba Diakhou locality in the Nioro du Rip region |  | 2017 | Interviews/Correspondances/Courriels Personnels | ASER | 2017
Senegal | Électricité | Capacité Installée (Mini-Réseaux) | Gouvernement | Opérationnel | Hybride | Hybride Diesel / PV | Hors-réseau | 15 | kWp |  | 1 operational hybrid diesel/PV mini-grid with a capacity of 15 kWp serving the Keur Ndongo village located in the Wack Ngouna locality in the Nioro du Rip region |  | 2017 | Interviews/Correspondances/Courriels Personnels | ASER | 2017
Senegal | Électricité | Capacité Installée (Mini-Réseaux) | Gouvernement | Opérationnel | Hybride | Hybride Diesel / PV | Hors-réseau | 15 | kWp |  | 1 operational hybrid diesel/PV mini-grid with a capacity of 15 kWp serving the Darou Matar village located in the Wacj Ngouna locality in the Nioro du Rip region |  | 2017 | Interviews/Correspondances/Courriels Personnels | ASER | 2017
Senegal | Électricité | Capacité Installée (Mini-Réseaux) | Gouvernement | Opérationnel | Hybride | Hybride Diesel / PV | Hors-réseau | 15 | kWp |  | 1 operational hybrid diesel/PV mini-grid with a capacity of 15 kWp serving the Padaf village located in the Kayemor locality in the Nioro du Rip region |  | 2017 | Interviews/Correspondances/Courriels Personnels | ASER | 2017
Senegal | Électricité | Capacité Installée (Mini-Réseaux) | Gouvernement | Opérationnel | Hybride | Hybride Diesel / PV | Hors-réseau | 15 | kWp |  | 1 operational hybrid diesel/PV mini-grid with a capacity of 15 kWp serving 1080 inhabitants of the Bambadala village located in the Ndiamacouta locality in the Bounkiling region |  | 2017 | Interviews/Correspondances/Courriels Personnels | ASER | 2017
Senegal | Électricité | Capacité Installée (Mini-Réseaux) | Gouvernement | Opérationnel | Hybride | Hybride Diesel / PV | Hors-réseau | 15 | kWp |  | 1 operational hybrid diesel/PV mini-grid with a capacity of 15 kWp serving 700 inhabitants of the Bissary Kansoye village located in the Bounkiling locality in the Bounkiling region |  | 2017 | Interviews/Correspondances/Courriels Personnels | ASER | 2017
Senegal | Électricité | Capacité Installée (Mini-Réseaux) | Gouvernement | Opérationnel | Hybride | Hybride Diesel / PV | Hors-réseau | 15 | kWp |  | 1 operational hybrid diesel/PV mini-grid with a capacity of 15 kWp serving the Nioroki village located in the Bona locality in the Bounkiling region |  | 2017 | Interviews/Correspondances/Courriels Personnels | ASER | 2017
Senegal | Électricité | Capacité Installée (Mini-Réseaux) | Gouvernement | Opérationnel | Hybride | Hybride Diesel / PV | Hors-réseau | 15 | kWp |  | 1 operational hybrid diesel/PV mini-grid with a capacity of 15 kWp serving the Kerevane Pakao village located in the Diana Malari locality in the Sedhiou region |  | 2017 | Interviews/Correspondances/Courriels Personnels | ASER | 2017
Senegal | Électricité | Capacité Installée (Mini-Réseaux) | Gouvernement | Opérationnel | Hybride | Hybride Diesel / PV | Hors-réseau | 15 | kWp |  | 1 operational hybrid diesel/PV mini-grid with a capacity of 15 kWp serving the Madina El Hadji Souane village located in the Djiredji locality in the Sedhiou region |  | 2017 | Interviews/Correspondances/Courriels Personnels | ASER | 2017
Senegal | Électricité | Capacité Installée (Mini-Réseaux) | Gouvernement | Opérationnel | Hybride | Hybride Diesel / PV | Hors-réseau | 15 | kWp |  | 1 operational hybrid diesel/PV mini-grid with a capacity of 15 kWp serving 653 inhabitants of the Boumouda Soucoutoto village located in the Djiredji locality in the Sedhiou region |  | 2017 | Interviews/Correspondances/Courriels Personnels | ASER | 2017
Senegal | Électricité | Capacité Installée (Mini-Réseaux) | Gouvernement | Opérationnel | Hybride | Hybride Diesel / PV | Hors-réseau | 15 | kWp |  | 1 operational hybrid diesel/PV mini-grid with a capacity of 15 kWp serving 690 inhabitants of the Diafilon Diola village located in the Sansamba locality in the Sedhiou region |  | 2017 | Interviews/Correspondances/Courriels Personnels | ASER | 2017
Senegal | Électricité | Capacité Installée (Mini-Réseaux) | Gouvernement | Opérationnel | Hybride | Hybride Diesel / PV | Hors-réseau | 15 | kWp |  | 1 operational hybrid diesel/PV mini-grid with a capacity of 15 kWp serving 792 inhabitants of the Francounda Sarakhole village located in the Bemet Bidjini locality in the Sedhiou region |  | 2017 | Interviews/Correspondances/Courriels Personnels | ASER | 2017
Senegal | Électricité | Capacité Installée (Mini-Réseaux) | Gouvernement | Opérationnel | Hybride | Hybride Diesel / PV | Hors-réseau | 15 | kWp |  | 1 operational hybrid diesel/PV mini-grid with a capacity of 15 kWp serving 634 inhabitants of the Madina Linketo village located in the Djiredji locality in the Sedhiou region |  | 2017 | Interviews/Correspondances/Courriels Personnels | ASER | 2017
Senegal | Électricité | Capacité Installée (Mini-Réseaux) | Gouvernement | Opérationnel | Hybride | Hybride Diesel / PV | Hors-réseau | 15 | kWp |  | 1 operational hybrid diesel/PV mini-grid with a capacity of 15 kWp serving 800 inhabitants of the Maka village located in the Kolibantang locality in the Goudomp region |  | 2017 | Interviews/Correspondances/Courriels Personnels | ASER | 2017
Senegal | Électricité | Capacité Installée (Mini-Réseaux) | Gouvernement | Opérationnel | Hybride | Hybride Diesel / PV | Hors-réseau | 15 | kWp |  | 1 operational hybrid diesel/PV mini-grid with a capacity of 15 kWp serving 830 inhabitants of the Badiary village located in the Sakar locality in the Sedhiou region |  | 2017 | Interviews/Correspondances/Courriels Personnels | ASER | 2017
Senegal | Électricité | Capacité Installée (Mini-Réseaux) | Gouvernement | Opérationnel | Hybride | Hybride Diesel / PV | Hors-réseau | 15 | kWp |  | 1 operational hybrid diesel/PV mini-grid with a capacity of 15 kWp serving 860 inhabitants of the Bafata village located in the Djibanar locality in the Goudomp region |  | 2017 | Interviews/Correspondances/Courriels Personnels | ASER | 2017
Senegal | Électricité | Capacité Installée (Mini-Réseaux) | Gouvernement | Opérationnel | Hybride | Hybride Diesel / PV | Hors-réseau | 15 | kWp |  | 1 operational hybrid diesel/PV mini-grid with a capacity of 15 kWp serving 619 inhabitants of the Dandone village located in the Sansamba locality in the Sedhiou region |  | 2017 | Interviews/Correspondances/Courriels Personnels | ASER | 2017
Senegal | Électricité | Capacité Installée (Mini-Réseaux) | Gouvernement | Opérationnel | Hybride | Hybride Diesel / PV | Hors-réseau | 15 | kWp |  | 1 operational hybrid diesel/PV mini-grid with a capacity of 15 kWp serving 570 inhabitants of the Francounda Badjicounda village located in the Bemet Bidjini locality in the Sedhiou region |  | 2017 | Interviews/Correspondances/Courriels Personnels | ASER | 2017
Senegal | Électricité | Capacité Installée (Mini-Réseaux) | Gouvernement | Opérationnel | Hybride | Hybride Diesel / PV | Hors-réseau | 15 | kWp |  | 1 operational hybrid diesel/PV mini-grid with a capacity of 15 kWp serving 635 inhabitants of the Kamoya village located in the Sansamba locality in the Sedhiou region |  | 2017 | Interviews/Correspondances/Courriels Personnels | ASER | 2017
Senegal | Électricité | Capacité Installée (Mini-Réseaux) | Gouvernement | Opérationnel | Hybride | Hybride Diesel / PV | Hors-réseau | 15 | kWp |  | 1 operational hybrid diesel/PV mini-grid with a capacity of 15 kWp serving 622 inhabitants of the Karantaba Linketo village located in the Djiredji locality in the Sedhiou region |  | 2017 | Interviews/Correspondances/Courriels Personnels | ASER | 2017
Senegal | Électricité | Capacité Installée (Mini-Réseaux) | Gouvernement | Opérationnel | Hybride | Hybride Diesel / PV | Hors-réseau | 15 | kWp |  | 1 operational hybrid diesel/PV mini-grid with a capacity of 15 kWp serving 600 inhabitants of the Kimbouto village located in the Diaroume locality in the Bounkiling region |  | 2017 | Interviews/Correspondances/Courriels Personnels | ASER | 2017
Senegal | Électricité | Capacité Installée (Mini-Réseaux) | Gouvernement | Opérationnel | Hybride | Hybride Diesel / PV | Hors-réseau | 15 | kWp |  | 1 operational hybrid diesel/PV mini-grid with a capacity of 15 kWp serving 600 inhabitants of the Klonya village located in the Djibanar locality in the Goudomp region |  | 2017 | Interviews/Correspondances/Courriels Personnels | ASER | 2017
Senegal | Électricité | Capacité Installée (Mini-Réseaux) | Gouvernement | Opérationnel | Hybride | Hybride Diesel / PV | Hors-réseau | 15 | kWp |  | 1 operational hybrid diesel/PV mini-grid with a capacity of 15 kWp serving 600 inhabitants of the Kooling village located in the Sansamba locality in the Sedhiou region |  | 2017 | Interviews/Correspondances/Courriels Personnels | ASER | 2017
Senegal | Électricité | Capacité Installée (Mini-Réseaux) | Gouvernement | Opérationnel | Hybride | Hybride Diesel / PV | Hors-réseau | 15 | kWp |  | 1 operational hybrid diesel/PV mini-grid with a capacity of 15 kWp serving 702 inhabitants of the Koel Mounk Talla village located in the Ndiamacouta locality in the Bounkiling region |  | 2017 | Interviews/Correspondances/Courriels Personnels | ASER | 2017
Senegal | Électricité | Capacité Installée (Mini-Réseaux) | Gouvernement | Opérationnel | Hybride | Hybride Diesel / PV | Hors-réseau | 15 | kWp |  | 1 operational hybrid diesel/PV mini-grid with a capacity of 15 kWp serving 713 inhabitants of the Sibicouroto II village located in the Bemet Bidjini locality in the Sedhiou region |  | 2017 | Interviews/Correspondances/Courriels Personnels | ASER | 2017
Senegal | Électricité | Capacité Installée (Mini-Réseaux) | Gouvernement | Opérationnel | Hybride | Hybride Diesel / PV | Hors-réseau | 15 | kWp |  | 1 operational hybrid diesel/PV mini-grid with a capacity of 15 kWp serving 580 inhabitants of the Singhere Baynouck village located in the Djiredji locality in the Sedhiou region |  | 2017 | Interviews/Correspondances/Courriels Personnels | ASER | 2017
Senegal | Électricité | Capacité Installée (Mini-Réseaux) | Gouvernement | Opérationnel | Hybride | Hybride Diesel / PV | Hors-réseau | 15 | kWp |  | 1 operational hybrid diesel/PV mini-grid with a capacity of 15 kWp serving the Bari village located in the Diende locality in the Sedhiou region |  | 2017 | Interviews/Correspondances/Courriels Personnels | ASER | 2017
Senegal | Électricité | Capacité Installée (Mini-Réseaux) | Gouvernement | Opérationnel | Hybride | Hybride Diesel / PV | Hors-réseau | 15 | kWp |  | 1 operational hybrid diesel/PV mini-grid with a capacity of 15 kWp serving 628 inhabitants of the Missira Karantaba Nani village located in the Bambali locality in the Sedhiou region |  | 2017 | Interviews/Correspondances/Courriels Personnels | ASER | 2017
Senegal | Électricité | Capacité Installée (Mini-Réseaux) | Gouvernement | Opérationnel | Hybride | Hybride Diesel / PV | Hors-réseau | 15 | kWp |  | 1 operational hybrid diesel/PV mini-grid with a capacity of 15 kWp serving 550 inhabitants of the Nema Diaour village located in the Sansamba locality in the Sedhiou region |  | 2017 | Interviews/Correspondances/Courriels Personnels | ASER | 2017
Senegal | Électricité | Capacité Installée (Mini-Réseaux) | Gouvernement | Opérationnel | Hybride | Hybride Diesel / PV | Hors-réseau | 15 | kWp |  | 1 operational hybrid diesel/PV mini-grid with a capacity of 15 kWp serving 700 inhabitants of the Singhere Manding village located in the Djiredji locality in the Sedhiou region |  | 2017 | Interviews/Correspondances/Courriels Personnels | ASER | 2017
Senegal | Électricité | Capacité Installée (Mini-Réseaux) | Gouvernement | Opérationnel | Hybride | Hybride Diesel / PV | Hors-réseau | 15 | kWp |  | 1 operational hybrid diesel/PV mini-grid with a capacity of 15 kWp serving Maroncounda inhabitants of the Bambali village located in the Sakar locality in the Sedhiou region |  | 2017 | Interviews/Correspondances/Courriels Personnels | ASER | 2017
Senegal | Électricité | Capacité Installée (Mini-Réseaux) | Gouvernement | Opérationnel | Hybride | Hybride Diesel / PV | Hors-réseau | 15 | kWp |  | 1 operational hybrid diesel/PV mini-grid with a capacity of 15 kWp serving 648 inhabitants of the Bantanto village located in the Diaroume locality in the Bounkiling region |  | 2017 | Interviews/Correspondances/Courriels Personnels | ASER | 2017
Senegal | Électricité | Capacité Installée (Mini-Réseaux) | Gouvernement | Opérationnel | Hybride | Hybride Diesel / PV | Hors-réseau | 15 | kWp |  | 1 operational hybrid diesel/PV mini-grid with a capacity of 15 kWp serving 624 inhabitants of the Diagane Sader village located in the Diossong locality in the Foundiougne region |  | 2017 | Interviews/Correspondances/Courriels Personnels | ASER | 2017
Senegal | Électricité | Capacité Installée (Mini-Réseaux) | Gouvernement | Opérationnel | Hybride | Hybride Diesel / PV | Hors-réseau | 15 | kWp |  | 1 operational hybrid diesel/PV mini-grid with a capacity of 15 kWp serving 824 inhabitants of the Ndrame Matar (Ibra) village located in the Keur Saloum Diane locality in the Foundiougne region |  | 2017 | Interviews/Correspondances/Courriels Personnels | ASER | 2017
Senegal | Électricité | Capacité Installée (Mini-Réseaux) | Gouvernement | Opérationnel | Hybride | Hybride Diesel / PV | Hors-réseau | 15 | kWp |  | 1 operational hybrid diesel/PV mini-grid with a capacity of 15 kWp serving 705 inhabitants of the Kere Niombato village located in the Keur Saloum Diane locality in the Foundiougne region |  | 2017 | Interviews/Correspondances/Courriels Personnels | ASER | 2017
Senegal | Électricité | Capacité Installée (Mini-Réseaux) | Gouvernement | Opérationnel | Hybride | Hybride Diesel / PV | Hors-réseau | 15 | kWp |  | 1 operational hybrid diesel/PV mini-grid with a capacity of 15 kWp serving 715 inhabitants of the Keur Babou Ndity village located in the Keur Saloum Diane locality in the Foundiougne region |  | 2017 | Interviews/Correspondances/Courriels Personnels | ASER | 2017
Senegal | Électricité | Capacité Installée (Mini-Réseaux) | Gouvernement | Opérationnel | Hybride | Hybride Diesel / PV | Hors-réseau | 15 | kWp |  | 1 operational hybrid diesel/PV mini-grid with a capacity of 15 kWp serving 600 inhabitants of the Keur Mandiaye Fatim village located in the Keur Saloum Diane locality in the Foundiougne region |  | 2017 | Interviews/Correspondances/Courriels Personnels | ASER | 2017
Senegal | Électricité | Capacité Installée (Mini-Réseaux) | Gouvernement | Opérationnel | Hybride | Hybride Diesel / PV | Hors-réseau | 15 | kWp |  | 1 operational hybrid diesel/PV mini-grid with a capacity of 15 kWp serving the Keur Amath Seune village located in the Nioro Alassane Tall locality in the Foundiougne region |  | 2017 | Interviews/Correspondances/Courriels Personnels | ASER | 2017
Senegal | Électricité | Capacité Installée (Mini-Réseaux) | Gouvernement | Opérationnel | Hybride | Hybride Diesel / PV | Hors-réseau | 15 | kWp |  | 1 operational hybrid diesel/PV mini-grid with a capacity of 15 kWp serving 582 inhabitants of the Ndiayene Kad village located in the Nioro Alassane Tall locality in the Foundiougne region |  | 2017 | Interviews/Correspondances/Courriels Personnels | ASER | 2017
Senegal | Électricité | Capacité Installée (Mini-Réseaux) | Gouvernement | Opérationnel | Hybride | Hybride Diesel / PV | Hors-réseau | 15 | kWp |  | 1 operational hybrid diesel/PV mini-grid with a capacity of 15 kWp serving 685 inhabitants of the Niassene village located in the Diossong locality in the Foundiougne region |  | 2017 | Interviews/Correspondances/Courriels Personnels | ASER | 2017
Senegal | Électricité | Capacité Installée (Mini-Réseaux) | Gouvernement | Opérationnel | Hybride | Hybride Diesel / PV | Hors-réseau | 15 | kWp |  | 1 operational hybrid diesel/PV mini-grid with a capacity of 15 kWp serving 703 inhabitants of the Malandiancounda village located in the Tanaff locality in the Goudomp region |  | 2017 | Interviews/Correspondances/Courriels Personnels | ASER | 2017
Senegal | Électricité | Capacité Installée (Mini-Réseaux) | Gouvernement | Opérationnel | Hybride | Hybride Diesel / PV | Hors-réseau | 15 | kWp |  | 1 operational hybrid diesel/PV mini-grid with a capacity of 15 kWp serving 1020 inhabitants of the Marakissa village located in the Djibabouya locality in the Sedhiou region |  | 2017 | Interviews/Correspondances/Courriels Personnels | ASER | 2017
Senegal | Électricité | Capacité Installée (Mini-Réseaux) | Gouvernement | Opérationnel | Hybride | Hybride Diesel / PV | Hors-réseau | 15 | kWp |  | 1 operational hybrid diesel/PV mini-grid with a capacity of 15 kWp serving 996 inhabitants of the Safane village located in the Diattacounda locality in the Goudomp region |  | 2017 | Interviews/Correspondances/Courriels Personnels | ASER | 2017
Senegal | Électricité | Capacité Installée (Mini-Réseaux) | Gouvernement | Opérationnel | Hybride | Hybride Diesel / PV | Hors-réseau | 15 | kWp |  | 1 operational hybrid diesel/PV mini-grid with a capacity of 15 kWp serving the Lamin village located in the Tanaff locality in the Goudomp region |  | 2017 | Interviews/Correspondances/Courriels Personnels | ASER | 2017
Senegal | Électricité | Capacité Installée (Mini-Réseaux) | Gouvernement | Opérationnel | Hybride | Hybride Diesel / PV | Hors-réseau | 15 | kWp |  | 1 operational hybrid diesel/PV mini-grid with a capacity of 15 kWp serving the Bissary village located in the Tanaff locality in the Goudomp region |  | 2017 | Interviews/Correspondances/Courriels Personnels | ASER | 2017
Senegal | Électricité | Capacité Installée (Mini-Réseaux) | Gouvernement | Opérationnel | Hybride | Hybride Diesel / PV | Hors-réseau | 15 | kWp |  | 1 operational hybrid diesel/PV mini-grid with a capacity of 15 kWp serving the Kandienou Soucoutoto village located in the Tanaff locality in the Goudomp region |  | 2017 | Interviews/Correspondances/Courriels Personnels | ASER | 2017
Senegal | Électricité | Capacité Installée (Mini-Réseaux) | Gouvernement | Opérationnel | Hybride | Hybride Diesel / PV | Hors-réseau | 15 | kWp |  | 1 operational hybrid diesel/PV mini-grid with a capacity of 15 kWp serving the Bantandiang village located in theKolibantang locality in the Goudomp region |  | 2017 | Interviews/Correspondances/Courriels Personnels | ASER | 2017
Senegal | Électricité | Capacité Installée (Mini-Réseaux) | Gouvernement | Opérationnel | Hybride | Hybride Diesel / PV | Hors-réseau | 15 | kWp |  | 1 operational hybrid diesel/PV mini-grid with a capacity of 15 kWp serving the Kougnara Douma village located in the Samine Escale locality in the Goudomp region |  | 2017 | Interviews/Correspondances/Courriels Personnels | ASER | 2017
Senegal | Électricité | Capacité Installée (Mini-Réseaux) | Gouvernement | Opérationnel | Hybride | Hybride Diesel / PV | Hors-réseau | 15 | kWp |  | 1 operational hybrid diesel/PV mini-grid with a capacity of 15 kWp serving the Ssare Tening village located in the Niagha locality in the Goudomp region |  | 2017 | Interviews/Correspondances/Courriels Personnels | ASER | 2017
Senegal | Électricité | Capacité Installée (Mini-Réseaux) | Gouvernement | Opérationnel | Hybride | Hybride Diesel / PV | Hors-réseau | 15 | kWp |  | 1 operational hybrid diesel/PV mini-grid with a capacity of 15 kWp serving the Singher Baynouck village located in the Djibanar locality in the Goudomp region |  | 2017 | Interviews/Correspondances/Courriels Personnels | ASER | 2017
Senegal | Électricité | Capacité Installée (Mini-Réseaux) | Gouvernement | Opérationnel | Hybride | Hybride Diesel / PV | Hors-réseau | 15 | kWp |  | 1 operational hybrid diesel/PV mini-grid with a capacity of 15 kWp serving 855 inhabitants of the Sanoufily village located in the Tanaff locality in the Goudomp region |  | 2017 | Interviews/Correspondances/Courriels Personnels | ASER | 2017
Senegal | Électricité | Capacité Installée (Mini-Réseaux) | Gouvernement | Opérationnel | Hybride | Hybride Diesel / PV | Hors-réseau | 15 | kWp |  | 1 operational hybrid diesel/PV mini-grid with a capacity of 15 kWp serving 600 inhabitants of the Sina village located in the Samine Escale locality in the Goudomp region |  | 2017 | Interviews/Correspondances/Courriels Personnels | ASER | 2017
Senegal | Électricité | Capacité Installée (Mini-Réseaux) | Gouvernement | Opérationnel | Hybride | Hybride Diesel / PV | Hors-réseau | 15 | kWp |  | 1 operational hybrid diesel/PV mini-grid with a capacity of 15 kWp serving the Leona village located in the Meoune locality in the Tivaouane region |  | 2017 | Interviews/Correspondances/Courriels Personnels | ASER | 2017
Senegal | Électricité | Capacité Installée (Mini-Réseaux) | Gouvernement | Opérationnel | Hybride | Hybride Diesel / PV | Hors-réseau | 15 | kWp |  | 1 operational hybrid diesel/PV mini-grid with a capacity of 15 kWp serving the Maka Sarr village located in the Merina Dakhar locality in the Tivaouane region |  | 2017 | Interviews/Correspondances/Courriels Personnels | ASER | 2017
Senegal | Électricité | Capacité Installée (Mini-Réseaux) | Gouvernement | Opérationnel | Hybride | Hybride Diesel / PV | Hors-réseau | 15 | kWp |  | 1 operational hybrid diesel/PV mini-grid with a capacity of 15 kWp serving the Merina Diop village located in the Pekesse locality in the Tivaouane region |  | 2017 | Interviews/Correspondances/Courriels Personnels | ASER | 2017
Senegal | Électricité | Capacité Installée (Mini-Réseaux) | Gouvernement | Opérationnel | Hybride | Hybride Diesel / PV | Hors-réseau | 25 | kWp |  | 1 operational hybrid diesel/PV mini-grid with a capacity of 25 kWp serving the Ndombile village located in the Meouane locality in the Tivaouane region |  | 2017 | Interviews/Correspondances/Courriels Personnels | ASER | 2017
Senegal | Électricité | Capacité Installée (Mini-Réseaux) | Gouvernement | Opérationnel | Hybride | Hybride Diesel / PV / Éolienne | Hors-réseau | 23 | kWp |  | 1 operational hybrid diesel/PV/Wind mini-grid with a capacity of 23 kWp serving the Sine Mousse Abdou village located in the Darou Khoudoss locality in the Tivaouane region |  | 2017 | Interviews/Correspondances/Courriels Personnels | ASER | 2017
Senegal | Électricité | Capacité Installée (Mini-Réseaux) | Gouvernement | Opérationnel | Hybride | Hybride Diesel / PV | Hors-réseau | 15 | kWp |  | 1 operational hybrid diesel/PV mini-grid with a capacity of 15 kWp serving the Thilla Garang village located in the Keur Maba Diakhou locality in the Nioro du Rip region |  | 2017 | Interviews/Correspondances/Courriels Personnels | ASER | 2017
Senegal | Électricité | Capacité Installée (Mini-Réseaux) | Gouvernement | Opérationnel | Hybride | Hybride Diesel / PV | Hors-réseau | 15 | kWp |  | 1 operational hybrid diesel/PV mini-grid with a capacity of 15 kWp serving 579 inhabitants of the Thiamene Diogo village located in the Diossong locality in the Foundiougne region |  | 2017 | Interviews/Correspondances/Courriels Personnels | ASER | 2017
Senegal | Électricité | Capacité Installée (Mini-Réseaux) | Gouvernement | Opérationnel | Hybride | Hybride Diesel / PV | Hors-réseau | 15 | kWp |  | 1 operational hybrid diesel/PV mini-grid with a capacity of 15 kWp serving 600 inhabitants of the Sorance village located in the Bambali locality in the Sedhiou region |  | 2017 | Interviews/Correspondances/Courriels Personnels | ASER | 2017
Senegal | Électricité | Capacité Installée (Mini-Réseaux) | Gouvernement | Opérationnel | Hybride | Hybride Diesel / PV | Hors-réseau | 15 | kWp |  | 1 operational hybrid diesel/PV mini-grid with a capacity of 15 kWp serving 703 inhabitants of the Souky village located in the Diaroume locality in the Bounkiling region |  | 2017 | Interviews/Correspondances/Courriels Personnels | ASER | 2017
Senegal | Électricité | Capacité Installée (Mini-Réseaux) | Gouvernement | Opérationnel | Hybride | Hybride Diesel / PV | Hors-réseau | 15 | kWp |  | 1 operational hybrid diesel/PV mini-grid with a capacity of 15 kWp serving the Dialilon Sonkocounda village located in the Sansamba locality in the Sedhiou region |  | 2017 | Interviews/Correspondances/Courriels Personnels | ASER | 2017
Senegal | Électricité | Capacité Installée (Mini-Réseaux) | Gouvernement | Opérationnel | Hybride | Hybride Diesel / PV | Hors-réseau | 15 | kWp |  | 1 operational hybrid diesel/PV mini-grid with a capacity of 15 kWp serving the Ngare Keur Amadou Yacine village located in the Ndiago locality in the Guinguineo region |  | 2017 | Interviews/Correspondances/Courriels Personnels | ASER | 2017
Senegal | Électricité | Capacité Installée (Mini-Réseaux) | Gouvernement | Opérationnel | Hybride | Hybride Diesel / PV | Hors-réseau | 15 | kWp |  | 1 operational hybrid diesel/PV mini-grid with a capacity of 15 kWp serving the Ndrame Ndimb village located in the Keur Maba Diakhou locality in the Nioro du Rip region |  | 2017 | Interviews/Correspondances/Courriels Personnels | ASER | 2017
Senegal | Électricité | Capacité Installée (Mini-Réseaux) | Gouvernement | Opérationnel | Hybride | Hybride Diesel / PV | Hors-réseau | 15 | kWp |  | 1 operational hybrid diesel/PV mini-grid with a capacity of 15 kWp serving the Ndiagne Walo village located in the Keur Maba Diakhou locality in the Nioro du Rip region |  | 2017 | Interviews/Correspondances/Courriels Personnels | ASER | 2017
Senegal | Électricité | Capacité Installée (Mini-Réseaux) | Gouvernement | Opérationnel | Hybride | Hybride Diesel / PV | Hors-réseau | 15 | kWp |  | 1 operational hybrid diesel/PV mini-grid with a capacity of 15 kWp serving the Tambana village located in the Sansamba locality in the Sedhiou region |  | 2017 | Interviews/Correspondances/Courriels Personnels | ASER | 2017
Senegal | Électricité | Capacité Installée (Mini-Réseaux) | Gouvernement | Opérationnel | Hybride | Hybride Diesel / PV | Hors-réseau | 15 | kWp |  | 1 operational hybrid diesel/PV mini-grid with a capacity of 15 kWp serving the Yancine Mandina village located in the Sansamba locality in the Sedhiou region |  | 2017 | Interviews/Correspondances/Courriels Personnels | ASER | 2017
Senegal | Électricité | Capacité Installée (Mini-Réseaux) | Gouvernement | Opérationnel | Solaire | Solaire PV | Hors-réseau | 15 | kWp |  | 1 operational solar PV mini-grid with a capacity of 15 kWp serving the Back village located in the Patar locality in the Fatick region |  | 2017 | Interviews/Correspondances/Courriels Personnels | ASER | 2017
Senegal | Électricité | Capacité Installée (Mini-Réseaux) | Gouvernement | Opérationnel | Solaire | Solaire PV | Hors-réseau | 15 | kWp |  | 1 operational solar PV mini-grid with a capacity of 15 kWp serving the Bane Samane village located in the Ndiaffate locality in the Kaolack region |  | 2017 | Interviews/Correspondances/Courriels Personnels | ASER | 2017
Senegal | Électricité | Capacité Installée (Mini-Réseaux) | Gouvernement | Opérationnel | Solaire | Solaire PV | Hors-réseau | 15 | kWp |  | 1 operational solar PV mini-grid with a capacity of 15 kWp serving the Bane Soutoura village located in the Ndiaffate locality in the Kaolack region |  | 2017 | Interviews/Correspondances/Courriels Personnels | ASER | 2017
Senegal | Électricité | Capacité Installée (Mini-Réseaux) | Gouvernement | Opérationnel | Solaire | Solaire PV | Hors-réseau | 16.9 | kWp |  | 1 operational solar PV mini-grid with a capacity of 16,9 kWp serving the Belinaibe Mbaila village located in the Ogo locality in the Matam region |  | 2017 | Interviews/Correspondances/Courriels Personnels | ASER | 2017
Senegal | Électricité | Capacité Installée (Mini-Réseaux) | Gouvernement | Opérationnel | Solaire | Solaire PV | Hors-réseau | 15 | kWp |  | 1 operational solar PV mini-grid with a capacity of 15 kWp serving the Dioulky village located in the Thiel locality in the Linguere region |  | 2017 | Interviews/Correspondances/Courriels Personnels | ASER | 2017
Senegal | Électricité | Capacité Installée (Mini-Réseaux) | Gouvernement | Opérationnel | Solaire | Solaire PV | Hors-réseau | 15 | kWp |  | 1 operational solar PV mini-grid with a capacity of 15 kWp serving the Faoye village located in the Djilasse locality in the Fatick region |  | 2017 | Interviews/Correspondances/Courriels Personnels | ASER | 2017
Senegal | Électricité | Capacité Installée (Mini-Réseaux) | Gouvernement | Opérationnel | Solaire | Solaire PV | Hors-réseau | 15 | kWp |  | 1 operational solar PV mini-grid with a capacity of 15 kWp serving the Gossas Village village located in the Patar Lia locality in the Gossas region |  | 2017 | Interviews/Correspondances/Courriels Personnels | ASER | 2017
Senegal | Électricité | Capacité Installée (Mini-Réseaux) | Gouvernement | Opérationnel | Solaire | Solaire PV | Hors-réseau | 15 | kWp |  | 1 operational solar PV mini-grid with a capacity of 15 kWp serving the Gouloum Ndiayene village located in the Kamb locality in the Linguere region |  | 2017 | Interviews/Correspondances/Courriels Personnels | ASER | 2017
Senegal | Électricité | Capacité Installée (Mini-Réseaux) | Gouvernement | Opérationnel | Solaire | Solaire PV | Hors-réseau | 15 | kWp |  | 1 operational solar PV mini-grid with a capacity of 15 kWp serving the Gouloum Ngayene village located in the Kamb locality in the Linguere region |  | 2017 | Interviews/Correspondances/Courriels Personnels | ASER | 2017
Senegal | Électricité | Capacité Installée (Mini-Réseaux) | Gouvernement | Opérationnel | Solaire | Solaire PV | Hors-réseau | 15 | kWp |  | 1 operational solar PV mini-grid with a capacity of 15 kWp serving the Gouloum Thiarene village located in the Kamb locality in the Linguere region |  | 2017 | Interviews/Correspondances/Courriels Personnels | ASER | 2017
Senegal | Électricité | Capacité Installée (Mini-Réseaux) | Gouvernement | Opérationnel | Solaire | Solaire PV | Hors-réseau | 15 | kWp |  | 1 operational solar PV mini-grid with a capacity of 15 kWp serving the Kadiel village located in the Mbar locality in the Gossas region |  | 2017 | Interviews/Correspondances/Courriels Personnels | ASER | 2017
Senegal | Électricité | Capacité Installée (Mini-Réseaux) | Gouvernement | Opérationnel | Solaire | Solaire PV | Hors-réseau | 15 | kWp |  | 1 operational solar PV mini-grid with a capacity of 15 kWp serving the Kangarel village located in the Ourour locality in the Guinguineo region |  | 2017 | Interviews/Correspondances/Courriels Personnels | ASER | 2017
Senegal | Électricité | Capacité Installée (Mini-Réseaux) | Gouvernement | Opérationnel | Solaire | Solaire PV | Hors-réseau | 15 | kWp |  | 1 operational solar PV mini-grid with a capacity of 15 kWp serving the Kathial village located in the Diokoul Mbelbouck locality in the Kaffrine region |  | 2017 | Interviews/Correspondances/Courriels Personnels | ASER | 2017
Senegal | Électricité | Capacité Installée (Mini-Réseaux) | Gouvernement | Opérationnel | Solaire | Solaire PV | Hors-réseau | 15 | kWp |  | 1 operational solar PV mini-grid with a capacity of 15 kWp serving the Keur Mor Soute village located in the Latmingue locality in the Kaolack region |  | 2017 | Interviews/Correspondances/Courriels Personnels | ASER | 2017
Senegal | Électricité | Capacité Installée (Mini-Réseaux) | Gouvernement | Opérationnel | Solaire | Solaire PV | Hors-réseau | 15 | kWp |  | 1 operational solar PV mini-grid with a capacity of 15 kWp serving the Khogue village located in the Ouarkhokh locality in the Linguere region |  | 2017 | Interviews/Correspondances/Courriels Personnels | ASER | 2017
Senegal | Électricité | Capacité Installée (Mini-Réseaux) | Gouvernement | Opérationnel | Solaire | Solaire PV | Hors-réseau | 15 | kWp |  | 1 operational solar PV mini-grid with a capacity of 15 kWp serving the Khogue Ndawene village located in the Thiargny locality in the Linguere region |  | 2017 | Interviews/Correspondances/Courriels Personnels | ASER | 2017
Senegal | Électricité | Capacité Installée (Mini-Réseaux) | Gouvernement | Opérationnel | Solaire | Solaire PV | Hors-réseau | 15 | kWp |  | 1 operational solar PV mini-grid with a capacity of 15 kWp serving the Khogue Tobene village located in the Thiargny locality in the Linguere region |  | 2017 | Interviews/Correspondances/Courriels Personnels | ASER | 2017
Senegal | Électricité | Capacité Installée (Mini-Réseaux) | Gouvernement | Opérationnel | Solaire | Solaire PV | Hors-réseau | 15 | kWp |  | 1 operational solar PV mini-grid with a capacity of 15 kWp serving the Mande Kouta village located in the Ourour locality in the Guinguineo region |  | 2017 | Interviews/Correspondances/Courriels Personnels | ASER | 2017
Senegal | Électricité | Capacité Installée (Mini-Réseaux) | Gouvernement | Opérationnel | Solaire | Solaire PV | Hors-réseau | 15 | kWp |  | 1 operational solar PV mini-grid with a capacity of 15 kWp serving the Mar Fafaco village located in the Fimela locality in the Fatick region |  | 2017 | Interviews/Correspondances/Courriels Personnels | ASER | 2017
Senegal | Électricité | Capacité Installée (Mini-Réseaux) | Gouvernement | Opérationnel | Solaire | Solaire PV | Hors-réseau | 15 | kWp |  | 1 operational solar PV mini-grid with a capacity of 15 kWp serving the Mar Lothie village located in the Fimela locality in the Fatick region |  | 2017 | Interviews/Correspondances/Courriels Personnels | ASER | 2017
Senegal | Électricité | Capacité Installée (Mini-Réseaux) | Gouvernement | Opérationnel | Solaire | Solaire PV | Hors-réseau | 15 | kWp |  | 1 operational solar PV mini-grid with a capacity of 15 kWp serving the Mar Soulou village located in the Fimela locality in the Fatick region |  | 2017 | Interviews/Correspondances/Courriels Personnels | ASER | 2017
Senegal | Électricité | Capacité Installée (Mini-Réseaux) | Gouvernement | Opérationnel | Solaire | Solaire PV | Hors-réseau | 15 | kWp |  | 1 operational solar PV mini-grid with a capacity of 15 kWp serving the Ndiagamba village located in the Loul Sessene locality in the Fatick region |  | 2017 | Interviews/Correspondances/Courriels Personnels | ASER | 2017
Senegal | Électricité | Capacité Installée (Mini-Réseaux) | Gouvernement | Opérationnel | Solaire | Solaire PV | Hors-réseau | 15 | kWp |  | 1 operational solar PV mini-grid with a capacity of 15 kWp serving the Samaly village located in the Barkedji locality in the Linguere region |  | 2017 | Interviews/Correspondances/Courriels Personnels | ASER | 2017
Senegal | Électricité | Capacité Installée (Mini-Réseaux) | Gouvernement | Opérationnel | Solaire | Solaire PV | Hors-réseau | 15 | kWp |  | 1 operational solar PV mini-grid with a capacity of 15 kWp serving the Savadoguel village located in the Oudalaye locality in the Ranerou Ferlo region |  | 2017 | Interviews/Correspondances/Courriels Personnels | ASER | 2017
Senegal | Électricité | Capacité Installée (Mini-Réseaux) | Gouvernement | Opérationnel | Solaire | Solaire PV | Hors-réseau | 8 | kWp |  | 1 operational solar PV mini-grid with a capacity of 8 kWp serving 170 households of the Kangarel village located in the Ourour locality in the Guinguineo region |  | 2017 | Interviews/Correspondances/Courriels Personnels | ASER | 2017
Senegal | Électricité | Capacité Installée (Mini-Réseaux) | Gouvernement | Opérationnel | Solaire | Solaire PV | Hors-réseau | 15 | kWp |  | 1 operational solar PV mini-grid with a capacity of 15 kWp serving 700 inhabitants of the Diagante village located in the Ndiamacouta locality in the Bounkiling region |  | 2017 | Interviews/Correspondances/Courriels Personnels | ASER | 2017
Senegal | Électricité | Capacité Installée (Mini-Réseaux) | Gouvernement | Opérationnel | Solaire | Solaire PV | Hors-réseau | 15 | kWp |  | 1 operational solar PV mini-grid with a capacity of 15 kWp serving 630 inhabitants of the Boulandor village located in the Ouonck locality in the Bignona region |  | 2017 | Interviews/Correspondances/Courriels Personnels | ASER | 2017
Senegal | Électricité | Capacité Installée (Mini-Réseaux) | Gouvernement | Opérationnel | Solaire | Solaire PV | Hors-réseau | 10 | kWp |  | 1 operational solar PV mini-grid with a capacity of 15 kWp serving 600 inhabitants of the Dar Salam village located in the Bounkiling locality in the Bounkiling region |  | 2017 | Interviews/Correspondances/Courriels Personnels | ASER | 2017
Senegal | Électricité | Capacité Installée (Mini-Réseaux) | Gouvernement | Opérationnel | Solaire | Solaire PV | Hors-réseau | 45 | kWp |  | 1 operational solar PV mini-grid with a capacity of 45 kWp serving the Hombo village located in the Ogo locality in the Matam region |  | 2017 | Interviews/Correspondances/Courriels Personnels | ASER | 2017
Senegal | Électricité | Capacité Installée (Mini-Réseaux) | Gouvernement | Opérationnel | Solaire | Solaire PV | Hors-réseau | 17 | kWp |  | 1 operational solar PV mini-grid with a capacity of 17 kWp serving the Gababe Pecheurs & Peul village located in the Dabia locality in the Matam region |  | 2017 | Interviews/Correspondances/Courriels Personnels | ASER | 2017
Senegal | Électricité | Capacité Installée (Mini-Réseaux) | Gouvernement | Opérationnel | Solaire | Solaire PV | Hors-réseau | 44.5 | kWp |  | 1 operational solar PV mini-grid with a capacity of 44,5 kWp serving the Dial Pecheur & Dial Peul village located in the Dabia locality in the Matam region |  | 2017 | Interviews/Correspondances/Courriels Personnels | ASER | 2017
Senegal | Électricité | Capacité Installée (Mini-Réseaux) | Gouvernement | Opérationnel | Solaire | Solaire PV | Hors-réseau | 20 | kWp |  | 1 operational solar PV mini-grid with a capacity of 20 kWp serving 700 inhabitants of the Soumboundou Pakao village located in the Oudoucar locality in the Sedhiou region |  | 2017 | Interviews/Correspondances/Courriels Personnels | ASER | 2017
Senegal | Électricité | Capacité Installée (Mini-Réseaux) | Non-Gouvernement | Opérationnel | Bioénergie | Biodiesel | Hors-réseau | 30 | kWp |  | 1 operational biodiesel mini-grid with a capacity of 30 kWp serving the Kalom village (BIOMASS Project) |  | 2017 | Publication sur Internet/En ligne | DEVEX.com | 2017 | http://www.ecowrex.org/eg/kalom-biomasse | https://www.devex.com/impact/partnerships/electrical-power-from-a-biomass-power-station-in-senegal-330
Sierra Leone | Électricité | Capacité Installée (Mini-Réseaux) | Gouvernement | Opérationnel | Solaire | Solaire PV | Hors-réseau | 44.5 | kWp |  | 1 operational solar PV mini-grid(s) with a capacity of 44.5 kWp serving the Hombo I &Hombo II village. |  | 2016 | Rapport | Mapping and Assessment of existing clean energy mini-grid experiences in West Africa, Ese Hobson and ECREEE | 2016
Sierra Leone | Électricité | Capacité Installée (Mini-Réseaux) | Gouvernement | Opérationnel | Solaire | Solaire PV | Hors-réseau | 16.9 | kWp |  | 1 operational solar PV mini-grid(s) with a capacity of 16.9 kWp serving the Belly Naaybe I & Belly Naaybe II village. |  | 2016 | Rapport | Mapping and Assessment of existing clean energy mini-grid experiences in West Africa, Ese Hobson and ECREEE | 2016
Sierra Leone | Électricité | Capacité Installée (Mini-Réseaux) | Gouvernement | Opérationnel | Solaire | Solaire PV | Hors-réseau | 20 | kWp |  | 1 operational solar PV mini-grid(s) with a capacity of 20 kWp serving the SOUBOUNDOU PAKAO village of 700 people located in the OUDOUCAR community of the SEIDHIOU region. |  | 2016 | Rapport | Mapping and Assessment of existing clean energy mini-grid experiences in West Africa, Ese Hobson and ECREEE | 2016
Sierra Leone | Électricité | Capacité Installée (Mini-Réseaux) | Gouvernement | Opérationnel | Solaire | Solaire PV | Hors-réseau | 15 | kWp |  | 1 operational solar PV mini-grid(s) with a capacity of 15 kWp serving the DIGANTE village of 700 people located in the TANCON community of the BOUNKILING region. |  | 2016 | Rapport | Mapping and Assessment of existing clean energy mini-grid experiences in West Africa, Ese Hobson and ECREEE | 2016
Sierra Leone | Électricité | Capacité Installée (Mini-Réseaux) | Gouvernement | Opérationnel | Solaire | Solaire PV | Hors-réseau | 15 | kWp |  | 1 operational solar PV mini-grid(s) with a capacity of 15 kWp serving the BOULANDOR village of 630 people located in the OUONCK community of the BIGNONA region. |  | 2016 | Rapport | Mapping and Assessment of existing clean energy mini-grid experiences in West Africa, Ese Hobson and ECREEE | 2016
Sierra Leone | Électricité | Capacité Installée (Mini-Réseaux) | Gouvernement | Opérationnel | Hybride | Hybride PV / Hydro | Hors-réseau | 10.5 | kWp |  | 1 operational PV/hydro mini-grid(s) with a capacity of 10.5 kWp that provides electricity to 1000 people located in the River 2 community of the Western Area Peninsula region. It is an EREF ECREEE project |  | 2016 | Interviews/Correspondances/Courriels Personnels | ECREEE | 2016
Sierra Leone | Électricité | Capacité Installée (Mini-Réseaux) | Gouvernement | Opérationnel | Solaire | Solaire PV | Hors-réseau | 40 | kWp |  | 1 operational solar PV mini-grid(s) with a capacity of 40 kWp serving the Konta-line village located in the Koya rural district community of the region. |  | 2016 | Rapport | Mapping and Assessment of existing clean energy mini-grid experiences in West Africa, Ese Hobson and ECREEE | 2016
Sierra Leone | Électricité | Capacité Installée (Mini-Réseaux) | Gouvernement | Opérationnel | Solaire | Solaire PV | Hors-réseau | 6 | kWp |  | 1 operational solar PV mini-grid(s) with a capacity of 6 kWp serving the Bramaia village |  | 2017 | Interviews/Correspondances/Courriels Personnels | DFID (RREP project) | 2017
Sierra Leone | Électricité | Capacité Installée (Mini-Réseaux) | Gouvernement | Opérationnel | Solaire | Solaire PV | Hors-réseau | 6 | kWp |  | 1 operational solar PV mini-grid(s) with a capacity of 6 kWp serving the Mambolo village |  | 2017 | Interviews/Correspondances/Courriels Personnels | DFID (RREP project) | 2017
Sierra Leone | Électricité | Capacité Installée (Mini-Réseaux) | Gouvernement | Opérationnel | Solaire | Solaire PV | Hors-réseau | 6 | kWp |  | 1 operational solar PV mini-grid(s) with a capacity of 6 kWp serving the Sengbe village |  | 2017 | Interviews/Correspondances/Courriels Personnels | DFID (RREP project) | 2017
Sierra Leone | Électricité | Capacité Installée (Mini-Réseaux) | Gouvernement | Opérationnel | Solaire | Solaire PV | Hors-réseau | 6 | kWp |  | 1 operational solar PV mini-grid(s) with a capacity of 6 kWp serving the Kandu Lekpeama village |  | 2017 | Interviews/Correspondances/Courriels Personnels | DFID (RREP project) | 2017
Sierra Leone | Électricité | Capacité Installée (Mini-Réseaux) | Gouvernement | Opérationnel | Solaire | Solaire PV | Hors-réseau | 10 | kWp |  | 1 existing solar PV mini-grid with a capacity of 10 KWp serving the Timidale village |  | 2017 | Interviews/Correspondances/Courriels Personnels | DFID (RREP project) | 2017
Sierra Leone | Électricité | Capacité Installée (Mini-Réseaux) | Gouvernement | Opérationnel | Solaire | Solaire PV | Hors-réseau | 10 | kWp |  | 1 existing solar PV mini-grid with a capacity of 10 KWp serving the Gbiledixin village |  | 2017 | Interviews/Correspondances/Courriels Personnels | DFID (RREP project) | 2017
Sierra Leone | Électricité | Capacité Installée (Mini-Réseaux) | Gouvernement | Opérationnel | Solaire | Solaire PV | Hors-réseau | 10 | kWp |  | 1 existing solar PV mini-grid with a capacity of 10 KWp serving the Sanda Magbolonthor village |  | 2017 | Interviews/Correspondances/Courriels Personnels | DFID (RREP project) | 2017
Sierra Leone | Électricité | Capacité Installée (Mini-Réseaux) | Gouvernement | Opérationnel | Solaire | Solaire PV | Hors-réseau | 10 | kWp |  | 1 existing solar PV mini-grid with a capacity of 10 KWp serving the Sella Limba village |  | 2017 | Interviews/Correspondances/Courriels Personnels | DFID (RREP project) | 2017
Sierra Leone | Électricité | Capacité Installée (Mini-Réseaux) | Gouvernement | Opérationnel | Solaire | Solaire PV | Hors-réseau | 10 | kWp |  | 1 existing solar PV mini-grid with a capacity of 10 KWp serving the Libeisaygahun village |  | 2017 | Interviews/Correspondances/Courriels Personnels | DFID (RREP project) | 2017
Sierra Leone | Électricité | Capacité Installée (Mini-Réseaux) | Gouvernement | Opérationnel | Solaire | Solaire PV | Hors-réseau | 10 | kWp |  | 1 existing solar PV mini-grid with a capacity of 10 KWp serving the Magbaimba Ndowahun village |  | 2017 | Interviews/Correspondances/Courriels Personnels | DFID (RREP project) | 2017
Sierra Leone | Électricité | Capacité Installée (Mini-Réseaux) | Gouvernement | Opérationnel | Solaire | Solaire PV | Hors-réseau | 10 | kWp |  | 1 existing solar PV mini-grid with a capacity of 10 KWp serving the Gbanti Kamaranka village |  | 2017 | Interviews/Correspondances/Courriels Personnels | DFID (RREP project) | 2017
Sierra Leone | Électricité | Capacité Installée (Mini-Réseaux) | Gouvernement | Opérationnel | Solaire | Solaire PV | Hors-réseau | 10 | kWp |  | 1 existing solar PV mini-grid with a capacity of 10 KWp serving the Bombali Shebora village |  | 2017 | Interviews/Correspondances/Courriels Personnels | DFID (RREP project) | 2017
Sierra Leone | Électricité | Capacité Installée (Mini-Réseaux) | Gouvernement | Opérationnel | Solaire | Solaire PV | Hors-réseau | 10 | kWp |  | 1 existing solar PV mini-grid with a capacity of 10 KWp serving the Kholifa Mabang village |  | 2017 | Interviews/Correspondances/Courriels Personnels | DFID (RREP project) | 2017
Sierra Leone | Électricité | Capacité Installée (Mini-Réseaux) | Gouvernement | Opérationnel | Solaire | Solaire PV | Hors-réseau | 10 | kWp |  | 1 existing solar PV mini-grid with a capacity of 10 KWp serving the Gbane Kandor village |  | 2017 | Interviews/Correspondances/Courriels Personnels | DFID (RREP project) | 2017
Sierra Leone | Électricité | Capacité Installée (Mini-Réseaux) | Gouvernement | Opérationnel | Solaire | Solaire PV | Hors-réseau | 10 | kWp |  | 1 existing solar PV mini-grid with a capacity of 10 KWp serving the Upper Banta village |  | 2017 | Interviews/Correspondances/Courriels Personnels | DFID (RREP project) | 2017
Sierra Leone | Électricité | Capacité Installée (Mini-Réseaux) | Gouvernement | Opérationnel | Solaire | Solaire PV | Hors-réseau | 10 | kWp |  | 1 existing solar PV mini-grid with a capacity of 10 KWp serving the Mano Sakrim village |  | 2017 | Interviews/Correspondances/Courriels Personnels | DFID (RREP project) | 2017
Sierra Leone | Électricité | Capacité Installée (Mini-Réseaux) | Gouvernement | Opérationnel | Solaire | Solaire PV | Hors-réseau | 10 | kWp |  | 1 existing solar PV mini-grid with a capacity of 10 KWp serving the Nongba Bullom village |  | 2017 | Interviews/Correspondances/Courriels Personnels | DFID (RREP project) | 2017
Sierra Leone | Électricité | Capacité Installée (Mini-Réseaux) | Gouvernement | Opérationnel | Solaire | Solaire PV | Hors-réseau | 10 | kWp |  | 1 existing solar PV mini-grid with a capacity of 10 KWp serving the Pejewa village |  | 2017 | Interviews/Correspondances/Courriels Personnels | DFID (RREP project) | 2017
Sierra Leone | Électricité | Capacité Installée (Mini-Réseaux) | Gouvernement | Opérationnel | Solaire | Solaire PV | Hors-réseau | 20 | kWp |  | 1 existing solar PV mini-grid with a capacity of 20 KWp serving the Kargboro village |  | 2017 | Interviews/Correspondances/Courriels Personnels | DFID (RREP project) | 2017
Sierra Leone | Électricité | Capacité Installée (Mini-Réseaux) | Gouvernement | Opérationnel | Solaire | Solaire PV | Hors-réseau | 20 | kWp |  | 1 existing solar PV mini-grid with a capacity of 20 KWp serving the Buya Romende village |  | 2017 | Interviews/Correspondances/Courriels Personnels | DFID (RREP project) | 2017
Sierra Leone | Électricité | Capacité Installée (Mini-Réseaux) | Gouvernement | Opérationnel | Solaire | Solaire PV | Hors-réseau | 20 | kWp |  | 1 existing solar PV mini-grid with a capacity of 20 KWp serving the Tonko Limba village |  | 2017 | Interviews/Correspondances/Courriels Personnels | DFID (RREP project) | 2017
Sierra Leone | Électricité | Capacité Installée (Mini-Réseaux) | Gouvernement | Opérationnel | Solaire | Solaire PV | Hors-réseau | 20 | kWp |  | 1 existing solar PV mini-grid with a capacity of 20 KWp serving the Kongbora village |  | 2017 | Interviews/Correspondances/Courriels Personnels | DFID (RREP project) | 2017
Sierra Leone | Électricité | Capacité Installée (Mini-Réseaux) | Gouvernement | Opérationnel | Solaire | Solaire PV | Hors-réseau | 20 | kWp |  | 1 existing solar PV mini-grid with a capacity of 20 KWp serving the Loko Masama village |  | 2017 | Interviews/Correspondances/Courriels Personnels | DFID (RREP project) | 2017
Sierra Leone | Électricité | Capacité Installée (Mini-Réseaux) | Gouvernement | Opérationnel | Solaire | Solaire PV | Hors-réseau | 20 | kWp |  | 1 existing solar PV mini-grid with a capacity of 20 KWp serving the Masungbala village |  | 2017 | Interviews/Correspondances/Courriels Personnels | DFID (RREP project) | 2017
Sierra Leone | Électricité | Capacité Installée (Mini-Réseaux) | Gouvernement | Opérationnel | Solaire | Solaire PV | Hors-réseau | 20 | kWp |  | 1 existing solar PV mini-grid with a capacity of 20 KWp serving the TMS village |  | 2017 | Interviews/Correspondances/Courriels Personnels | DFID (RREP project) | 2017
Sierra Leone | Électricité | Capacité Installée (Mini-Réseaux) | Gouvernement | Opérationnel | Solaire | Solaire PV | Hors-réseau | 20 | kWp |  | 1 existing solar PV mini-grid with a capacity of 20 KWp serving the Malal Mara village |  | 2017 | Interviews/Correspondances/Courriels Personnels | DFID (RREP project) | 2017
Sierra Leone | Électricité | Capacité Installée (Mini-Réseaux) | Gouvernement | Opérationnel | Solaire | Solaire PV | Hors-réseau | 20 | kWp |  | 1 existing solar PV mini-grid with a capacity of 20 KWp serving the Masimera village |  | 2017 | Interviews/Correspondances/Courriels Personnels | DFID (RREP project) | 2017
Sierra Leone | Électricité | Capacité Installée (Mini-Réseaux) | Gouvernement | Opérationnel | Solaire | Solaire PV | Hors-réseau | 20 | kWp |  | 1 existing solar PV mini-grid with a capacity of 20 KWp serving the Tambaka village |  | 2017 | Interviews/Correspondances/Courriels Personnels | DFID (RREP project) | 2017
Sierra Leone | Électricité | Capacité Installée (Mini-Réseaux) | Gouvernement | Opérationnel | Solaire | Solaire PV | Hors-réseau | 20 | kWp |  | 1 existing solar PV mini-grid with a capacity of 20 KWp serving the Folosaba Dembelia village |  | 2017 | Interviews/Correspondances/Courriels Personnels | DFID (RREP project) | 2017
Sierra Leone | Électricité | Capacité Installée (Mini-Réseaux) | Gouvernement | Opérationnel | Solaire | Solaire PV | Hors-réseau | 20 | kWp |  | 1 existing solar PV mini-grid with a capacity of 20 KWp serving the Lei village |  | 2017 | Interviews/Correspondances/Courriels Personnels | DFID (RREP project) | 2017
Sierra Leone | Électricité | Capacité Installée (Mini-Réseaux) | Gouvernement | Opérationnel | Solaire | Solaire PV | Hors-réseau | 20 | kWp |  | 1 existing solar PV mini-grid with a capacity of 20 KWp serving the Yawei village |  | 2017 | Interviews/Correspondances/Courriels Personnels | DFID (RREP project) | 2017
Sierra Leone | Électricité | Capacité Installée (Mini-Réseaux) | Gouvernement | Opérationnel | Solaire | Solaire PV | Hors-réseau | 20 | kWp |  | 1 existing solar PV mini-grid with a capacity of 20 KWp serving the Kissi Kama village |  | 2017 | Interviews/Correspondances/Courriels Personnels | DFID (RREP project) | 2017
Sierra Leone | Électricité | Capacité Installée (Mini-Réseaux) | Gouvernement | Opérationnel | Solaire | Solaire PV | Hors-réseau | 20 | kWp |  | 1 existing solar PV mini-grid with a capacity of 20 KWp serving the Soa village |  | 2017 | Interviews/Correspondances/Courriels Personnels | DFID (RREP project) | 2017
Sierra Leone | Électricité | Capacité Installée (Mini-Réseaux) | Gouvernement | Opérationnel | Solaire | Solaire PV | Hors-réseau | 20 | kWp |  | 1 existing solar PV mini-grid with a capacity of 20 KWp serving the Fiama village |  | 2017 | Interviews/Correspondances/Courriels Personnels | DFID (RREP project) | 2017
Sierra Leone | Électricité | Capacité Installée (Mini-Réseaux) | Gouvernement | Opérationnel | Solaire | Solaire PV | Hors-réseau | 20 | kWp |  | 1 existing solar PV mini-grid with a capacity of 20 KWp serving the Bum village |  | 2017 | Interviews/Correspondances/Courriels Personnels | DFID (RREP project) | 2017
Sierra Leone | Électricité | Capacité Installée (Mini-Réseaux) | Gouvernement | Opérationnel | Solaire | Solaire PV | Hors-réseau | 20 | kWp |  | 1 existing solar PV mini-grid with a capacity of 20 KWp serving the Kowa village |  | 2017 | Interviews/Correspondances/Courriels Personnels | DFID (RREP project) | 2017
Sierra Leone | Électricité | Capacité Installée (Mini-Réseaux) | Gouvernement | Opérationnel | Solaire | Solaire PV | Hors-réseau | 20 | kWp |  | 1 existing solar PV mini-grid with a capacity of 20 KWp serving the Dasse village |  | 2017 | Interviews/Correspondances/Courriels Personnels | DFID (RREP project) | 2017
Sierra Leone | Électricité | Capacité Installée (Mini-Réseaux) | Gouvernement | Opérationnel | Solaire | Solaire PV | Hors-réseau | 20 | kWp |  | 1 existing solar PV mini-grid with a capacity of 20 KWp serving the Kamajei village |  | 2017 | Interviews/Correspondances/Courriels Personnels | DFID (RREP project) | 2017
Sierra Leone | Électricité | Capacité Installée (Mini-Réseaux) | Gouvernement | Opérationnel | Solaire | Solaire PV | Hors-réseau | 20 | kWp |  | 1 existing solar PV mini-grid with a capacity of 20 KWp serving the Sowa village |  | 2017 | Interviews/Correspondances/Courriels Personnels | DFID (RREP project) | 2017
Sierra Leone | Électricité | Capacité Installée (Mini-Réseaux) | Gouvernement | Opérationnel | Solaire | Solaire PV | Hors-réseau | 20 | kWp |  | 1 existing solar PV mini-grid with a capacity of 20 KWp serving the Sogbini village |  | 2017 | Interviews/Correspondances/Courriels Personnels | DFID (RREP project) | 2017
Sierra Leone | Électricité | Capacité Installée (Mini-Réseaux) | Gouvernement | Opérationnel | Solaire | Solaire PV | Hors-réseau | 30 | kWp |  | 1 existing solar PV mini-grid with a capacity of 30 KWp serving the Samu village |  | 2017 | Interviews/Correspondances/Courriels Personnels | DFID (RREP project) | 2017
Sierra Leone | Électricité | Capacité Installée (Mini-Réseaux) | Gouvernement | Opérationnel | Solaire | Solaire PV | Hors-réseau | 30 | kWp |  | 1 existing solar PV mini-grid with a capacity of 30 KWp serving the Kaffu Bullom village |  | 2017 | Interviews/Correspondances/Courriels Personnels | DFID (RREP project) | 2017
Sierra Leone | Électricité | Capacité Installée (Mini-Réseaux) | Gouvernement | Opérationnel | Solaire | Solaire PV | Hors-réseau | 30 | kWp |  | 1 existing solar PV mini-grid with a capacity of 30 KWp serving the Ribi village |  | 2017 | Interviews/Correspondances/Courriels Personnels | DFID (RREP project) | 2017
Sierra Leone | Électricité | Capacité Installée (Mini-Réseaux) | Gouvernement | Opérationnel | Solaire | Solaire PV | Hors-réseau | 30 | kWp |  | 1 existing solar PV mini-grid with a capacity of 30 KWp serving the Lower Banta village |  | 2017 | Interviews/Correspondances/Courriels Personnels | DFID (RREP project) | 2017
Sierra Leone | Électricité | Capacité Installée (Mini-Réseaux) | Gouvernement | Opérationnel | Solaire | Solaire PV | Hors-réseau | 30 | kWp |  | 1 existing solar PV mini-grid with a capacity of 30 KWp serving the Bagruwa village |  | 2017 | Interviews/Correspondances/Courriels Personnels | DFID (RREP project) | 2017
Sierra Leone | Électricité | Capacité Installée (Mini-Réseaux) | Gouvernement | Opérationnel | Solaire | Solaire PV | Hors-réseau | 30 | kWp |  | 1 existing solar PV mini-grid with a capacity of 30 KWp serving the Dembelia Sinkunia village |  | 2017 | Interviews/Correspondances/Courriels Personnels | DFID (RREP project) | 2017
Sierra Leone | Électricité | Capacité Installée (Mini-Réseaux) | Gouvernement | Opérationnel | Solaire | Solaire PV | Hors-réseau | 30 | kWp |  | 1 existing solar PV mini-grid with a capacity of 30 KWp serving the Wara Wara Bafordia village |  | 2017 | Interviews/Correspondances/Courriels Personnels | DFID (RREP project) | 2017
Sierra Leone | Électricité | Capacité Installée (Mini-Réseaux) | Gouvernement | Opérationnel | Solaire | Solaire PV | Hors-réseau | 30 | kWp |  | 1 existing solar PV mini-grid with a capacity of 30 KWp serving the Sandor village |  | 2017 | Interviews/Correspondances/Courriels Personnels | DFID (RREP project) | 2017
Sierra Leone | Électricité | Capacité Installée (Mini-Réseaux) | Gouvernement | Opérationnel | Solaire | Solaire PV | Hors-réseau | 30 | kWp |  | 1 existing solar PV mini-grid with a capacity of 30 KWp serving the Niene village |  | 2017 | Interviews/Correspondances/Courriels Personnels | DFID (RREP project) | 2017
Sierra Leone | Électricité | Capacité Installée (Mini-Réseaux) | Gouvernement | Opérationnel | Solaire | Solaire PV | Hors-réseau | 30 | kWp |  | 1 existing solar PV mini-grid with a capacity of 30 KWp serving the Penguia village |  | 2017 | Interviews/Correspondances/Courriels Personnels | DFID (RREP project) | 2017
Sierra Leone | Électricité | Capacité Installée (Mini-Réseaux) | Gouvernement | Opérationnel | Solaire | Solaire PV | Hors-réseau | 30 | kWp |  | 1 existing solar PV mini-grid with a capacity of 30 KWp serving the Kamara village |  | 2017 | Interviews/Correspondances/Courriels Personnels | DFID (RREP project) | 2017
Sierra Leone | Électricité | Capacité Installée (Mini-Réseaux) | Gouvernement | Opérationnel | Solaire | Solaire PV | Hors-réseau | 30 | kWp |  | 1 existing solar PV mini-grid with a capacity of 30 KWp serving the Gbane village |  | 2017 | Interviews/Correspondances/Courriels Personnels | DFID (RREP project) | 2017
Sierra Leone | Électricité | Capacité Installée (Mini-Réseaux) | Gouvernement | Opérationnel | Solaire | Solaire PV | Hors-réseau | 30 | kWp |  | 1 existing solar PV mini-grid with a capacity of 30 KWp serving the Bumpe Ngawo village |  | 2017 | Interviews/Correspondances/Courriels Personnels | DFID (RREP project) | 2017
Sierra Leone | Électricité | Capacité Installée (Mini-Réseaux) | Gouvernement | Opérationnel | Solaire | Solaire PV | Hors-réseau | 30 | kWp |  | 1 existing solar PV mini-grid with a capacity of 30 KWp serving the Kaiyamba village |  | 2017 | Interviews/Correspondances/Courriels Personnels | DFID (RREP project) | 2017
Togo | Électricité | Capacité Installée (Mini-Réseaux) | Gouvernement | Opérationnel | Solaire | Solaire PV | Hors-réseau | 10 | kWp |  | 1 mini-réseau solaire PV opérationnel d'une capacité de 10 kWp desservant le village de 600 personnes de DAROU SALAM situé dans la communauté de BOGAL de la région de BOUNKILING. |  | 2016 | Rapport | Mapping and Assessment of existing clean energy mini-grid experiences in West Africa, Ese Hobson and ECREEE | 2016
Togo | Électricité | Capacité Installée (Mini-Réseaux) | Gouvernement | Opérationnel | Solaire | Solaire PV | Hors-réseau | 115 | kWp |  | 9 mini-réseaux solaires photovoltaïques opérationnels d’une capacité de 115 kWp. |  | 2016 | Rapport | Mapping and Assessment of existing clean energy mini-grid experiences in West Africa, Ese Hobson and ECREEE | 2016
Togo | Électricité | Capacité Installée (Mini-Réseaux) | Gouvernement | Opérationnel | Solaire | Solaire PV | Hors-réseau | 150 | kWp |  | 1 mini-réseau solaire PV opérationnel de 150 KWc (projet UEMOA-PRODERE) desservant le village de Bavou dans la communauté d’Ogou. Il fournit de l'électricité à 215 ménages |  | 2018 | Interviews/Correspondances/Courriels Personnels | Direction Générale de l'Energie | 2018
Togo | Électricité | Capacité Installée (Mini-Réseaux) | Gouvernement | Opérationnel | Solaire | Solaire PV | Hors-réseau | 100 | kWp |  | 1 mini-réseau solaire photovoltaïque opérationnel de 100 KWc (projet UEMOA-PRODERE) desservant le village de Takpapiéni dans la communauté Oti-Sud. Il fournit de l'électricité à 215 ménages |  | 2018 | Interviews/Correspondances/Courriels Personnels | Direction Générale de l'Energie | 2018
Togo | Électricité | Capacité Installée (Mini-Réseaux) | Gouvernement | Opérationnel | Solaire | Solaire PV | Hors-réseau | 100 | kWp |  | 1 mini-réseau solaire photovoltaïque opérationnel de 100 KWc (projet UEMOA-PRODERE) desservant le village de Kountoum dans la communauté de Bassar. Il fournit de l'électricité à 215 ménages |  | 2018 | Interviews/Correspondances/Courriels Personnels | Direction Générale de l'Energie | 2018
Togo | Électricité | Capacité Installée (Mini-Réseaux) | Gouvernement | Opérationnel | Solaire | Solaire PV | Hors-réseau | 250 | kWp |  | 1 mini-réseau solaire photovoltaïque opérationnel de 250 KWc (projet UEMOA-PRODERE) desservant le village d'Assoukoko dans la communauté de Blitta. Il fournit de l'électricité à 500 ménages |  | 2018 | Interviews/Correspondances/Courriels Personnels | Direction Générale de l'Energie | 2018
Bénin | Électricité | Capacité de Génération (En-réseau) | Gouvernement |  | Non-Technologie Spécifique |  | En-réseau | 0 | MWh |  | Production d'énergie renouvelable en MWh (y compris les grandes et moyennes hydroélectriques). |  | 2010 | Rapport | CEREEC, 10 Juillet 2015, Plan d'Actions National des Energies Renouvelables (PANER) pour Benin. Period (2015-2020/2030). | 2015
Bénin | Accès à l’Énergie | RE/Hybrides Mini-Réseaux (Part) | Gouvernement |  | Non-Technologie Spécifique |  |  | 0 | % |  | Part des ménages desservis par des énergies renouvelables / mini-grilles hybrides en%. |  | 2013 | Rapport | CEREEC, 10 Juillet 2015, Plan d'Actions National des Energies Renouvelables (PANER) pour Benin. Period (2015-2020/2030). | 2015
Bénin | Accès à l’Énergie | Systèmes Thermiques Solaires (Nombre) | Gouvernement |  | Non-Technologie Spécifique |  |  | 0 | Units |  | Nombre de chauffe-eau solaires installés dans le secteur résidentiel. |  | 2010 | Rapport | CEREEC, 10 Juillet 2015, Plan d'Actions National des Energies Renouvelables (PANER) pour Benin. Period (2015-2020/2030). | 2015
Bénin | Accès à l’Énergie | Systèmes Thermiques Solaires (Nombre) | Gouvernement |  | Non-Technologie Spécifique |  |  | 0 | Units |  | Nombre de chauffe-eau solaires installés dans les établissements publics. |  | 2013 | Rapport | CEREEC, 10 Juillet 2015, Plan d'Actions National des Energies Renouvelables (PANER) pour Benin. Period (2015-2020/2030). | 2015
Bénin | Accès à l’Énergie | Systèmes Thermiques Solaires (Nombre) | Gouvernement |  | Non-Technologie Spécifique |  |  | 0 | Units |  | Nombre de chauffe-eau solaires installés dans les hôtels, les PME et les industries. |  | 2010 | Rapport | CEREEC, 10 Juillet 2015, Plan d'Actions National des Energies Renouvelables (PANER) pour Benin. Period (2015-2020/2030). | 2015
Bénin | Accès à l’Énergie | RE Production | Gouvernement |  | Non-Technologie Spécifique |  |  | 0 | Litres |  | Production de bioéthanol à des fins énergétiques en litres. |  | 2013 | Rapport | CEREEC, 10 Juillet 2015, Plan d'Actions National des Energies Renouvelables (PANER) pour Benin. Period (2015-2020/2030). | 2015
Bénin | Accès à l’Énergie | RE Production | Gouvernement |  | Non-Technologie Spécifique |  |  | 0 | Litres |  | Production de biodiesel en litres. |  | 2013 | Rapport | CEREEC, 10 Juillet 2015, Plan d'Actions National des Energies Renouvelables (PANER) pour Benin. Period (2015-2020/2030). | 2015
Bénin | Efficacité Énergétique | Bâtiments Éconergétiques (Nombre) | Gouvernement |  | Non-Technologie Spécifique |  |  | 0 | Units |  | Nombre de bâtiments éconergétiques. |  | 2010 | Rapport | CEREEC, 10 Juillet 2015, Plan d’Action National d’Efficacité Energétique (PANEE) pour Benin. Period (2015-2020/2030). | 2015
Bénin | Efficacité Énergétique | Industries Éconergétiques (Number) | Gouvernement |  | Non-Technologie Spécifique |  |  | 0 | % |  | Nombre d'industries qui mettent en œuvre des mesures d'efficacité énergétique. |  | 2010 | Rapport | CEREEC, 10 Juillet 2015, Plan d’Action National d’Efficacité Energétique (PANEE) pour Benin. Period (2015-2020/2030). | 2015
Bénin | Efficacité Énergétique | Taux de Pénétration des Réfrigérateurs Éconergétiques | Gouvernement |  | Non-Technologie Spécifique |  |  | 0 | GWh/year |  | Taux de pénétration des climatiseurs éconergétiques. |  | 2010 | Rapport | CEREEC, 10 Juillet 2015, Plan d’Action National d’Efficacité Energétique (PANEE) pour Benin. Period (2015-2020/2030). | 2015
Bénin | Accès à l’Énergie | Systèmes Thermiques Solaires (Part) | Gouvernement |  | Solaire | Thermique Solaire |  | 0 | % |  | Part des bâtiments résidentiels avec des systèmes solaires thermiques (%). |  | 2010 | Rapport | CEREEC, 10 Juillet 2015, Plan d'Actions National des Energies Renouvelables (PANER) pour Benin. Period (2015-2020/2030). | 2015
Bénin | Cible | Systèmes Thermiques Solaires (Part) | Gouvernement |  | Solaire | Thermique Solaire |  | 0 | % |  | Part des bâtiments résidentiels avec des systèmes solaires thermiques (%). | 2020 |  | Rapport | CEREEC, 10 Juillet 2015, Plan d'Actions National des Energies Renouvelables (PANER) pour Benin. Period (2015-2020/2030). | 2015
Bénin | Cible | Systèmes Thermiques Solaires (Part) | Gouvernement |  | Solaire | Thermique Solaire |  | 0 | % |  | Part des bâtiments résidentiels avec des systèmes solaires thermiques (%). | 2030 |  | Rapport | CEREEC, 10 Juillet 2015, Plan d'Actions National des Energies Renouvelables (PANER) pour Benin. Period (2015-2020/2030). | 2015
Bénin | Électricité | Capacité Installée (En-Réseau) | Gouvernement |  | Hydro | Moyen & Grand Hydro | En-réseau | 0 | MW |  |  |  | 2010 | Rapport | CEREEC, 10 Juillet 2015, Plan d'Actions National des Energies Renouvelables (PANER) pour Benin. Period (2015-2020/2030). | 2015
Bénin | Accès à l’Énergie | Services d'Électricité Renouvelable Hors Réseau (Part) | Gouvernement |  | Non-Technologie Spécifique |  |  | 0 | % |  | Part de la population rurale desservie par les systèmes hors réseau (mini-réseaux et systèmes autonomes) des services d'électricité basés sur les énergies renouvelables. |  | 2010 | Rapport | CEREEC, 10 Juillet 2015, Plan d'Actions National des Energies Renouvelables (PANER) pour Benin. Period (2015-2020/2030). | 2015
Bénin | Accès à l’Énergie | RE Consommation (Part) | Gouvernement |  | Bioénergie | Biocarburant |  | 0 | % |  | Part de l'éthanol dans la consommation de carburant (essence). |  | 2010 | Rapport | CEREEC, 10 Juillet 2015, Plan d'Actions National des Energies Renouvelables (PANER) pour Benin. Period (2015-2020/2030). | 2015
Bénin | Accès à l’Énergie | RE Consommation (Part) | Gouvernement |  | Bioénergie | Biocarburant |  | 0 | % |  | Part du biodiesel dans le diesel et la consommation DDO. |  | 2010 | Rapport | CEREEC, 10 Juillet 2015, Plan d'Actions National des Energies Renouvelables (PANER) pour Benin. Period (2015-2020/2030). | 2015
Bénin | Accès à l’Énergie | Systèmes Thermiques Solaires (Nombre) | Gouvernement |  | Solaire | Thermique Solaire |  | 0 | Units |  | Nombre de maisons résidentielles dotées de systèmes solaires thermiques. |  | 2010 | Rapport | CEREEC, 10 Juillet 2015, Plan d'Actions National des Energies Renouvelables (PANER) pour Benin. Period (2015-2020/2030). | 2015
Bénin | Accès à l’Énergie | Systèmes Thermiques Solaires (Part) | Gouvernement |  | Solaire | Thermique Solaire |  | 0 | % |  | Partage des centres de santé du district, des maternités, des cuisines scolaires et des pensionnats avec des systèmes solaires thermiques. |  | 2010 | Rapport | CEREEC, 10 Juillet 2015, Plan d'Actions National des Energies Renouvelables (PANER) pour Benin. Period (2015-2020/2030). | 2015
Bénin | Accès à l’Énergie | Systèmes Thermiques Solaires (Part) | Gouvernement |  | Solaire | Thermique Solaire |  | 0 | % |  | Part des industries agroalimentaires (préchauffage de l'eau de process) avec des systèmes solaires thermiques en%. |  | 2010 | Rapport | CEREEC, 10 Juillet 2015, Plan d'Actions National des Energies Renouvelables (PANER) pour Benin. Period (2015-2020/2030). | 2015
Bénin | Accès à l’Énergie | Systèmes Thermiques Solaires (Part) | Gouvernement |  | Solaire | Thermique Solaire |  | 0 | % |  | Partager des hôtels avec des systèmes solaires thermiques en%. |  | 2010 | Rapport | CEREEC, 10 Juillet 2015, Plan d'Actions National des Energies Renouvelables (PANER) pour Benin. Period (2015-2020/2030). | 2015
Bénin | Électricité | Capacité Installée | Gouvernement |  | Hydro | Moyen & Grand Hydro |  | 0 | MW |  | Capacité installée des centrales hydroélectriques de grande et moyenne dimension (plus de 30 MW). |  | 2010 | Rapport | CEREEC, 10 Juillet 2015, Plan d'Actions National des Energies Renouvelables (PANER) pour Benin. Period (2015-2020/2030). | 2015
Bénin | Électricité | Capacité Installée (Part) | Gouvernement |  | Hydro | Moyen & Grand Hydro |  | 0 | % |  | Part de la capacité installée totale des centrales hydroélectriques à grande et moyenne échelle (plus de 30 MW). |  | 2010 | Rapport | CEREEC, 10 Juillet 2015, Plan d'Actions National des Energies Renouvelables (PANER) pour Benin. Period (2015-2020/2030). | 2015
Bénin | Électricité | Capacité de Génération | Gouvernement |  | Non-Technologie Spécifique |  |  | 0 | GWh |  | Production totale d'électricité à partir de centrales à énergie renouvelable (hors centrales hydroélectriques moyennes et grandes). |  | 2010 | Rapport | CEREEC, 10 Juillet 2015, Plan d'Actions National des Energies Renouvelables (PANER) pour Benin. Period (2015-2020/2030). | 2015
Bénin | Électricité | Production d'Électricité (Part) | Gouvernement |  | Non-Technologie Spécifique |  |  | 0 | % |  | Part de la production totale d'électricité à partir de centrales à énergie renouvelable (hors centrales hydroélectriques moyennes et grandes) en%. |  | 2010 | Rapport | CEREEC, 10 Juillet 2015, Plan d'Actions National des Energies Renouvelables (PANER) pour Benin. Period (2015-2020/2030). | 2015
Bénin | Électricité | Capacité de Génération | Gouvernement |  | Hydro | Moyen & Grand Hydro |  | 0 | GWh |  | Production d'électricité de grandes et moyennes centrales hydroélectriques (plus de 30 MW). |  | 2010 | Rapport | CEREEC, 10 Juillet 2015, Plan d'Actions National des Energies Renouvelables (PANER) pour Benin. Period (2015-2020/2030). | 2015
Bénin | Électricité | Production d'Électricité (Part) | Gouvernement |  | Hydro | Moyen & Grand Hydro |  | 0 | % |  | Part de la production d'électricité de grandes et moyennes centrales hydroélectriques (plus de 30 MW). |  | 2010 | Rapport | CEREEC, 10 Juillet 2015, Plan d'Actions National des Energies Renouvelables (PANER) pour Benin. Period (2015-2020/2030). | 2015
Bénin | Électricité | Production d'Électricité (Part) | Gouvernement |  | Non-Technologie Spécifique |  |  | 0 | % |  | Part de la production totale d'électricité à partir de centrales à énergie renouvelable (y compris les centrales hydroélectriques moyennes et grandes) en%. |  | 2010 | Rapport | CEREEC, 10 Juillet 2015, Plan d'Actions National des Energies Renouvelables (PANER) pour Benin. Period (2015-2020/2030). | 2015
Bénin | Électricité | Capacité Installée (En-Réseau) | Gouvernement |  | Hydro | Moyen & Grand Hydro | En-réseau | 0 | MW |  |  |  | 2013 | Rapport | CEREEC, 10 Juillet 2015, Plan d'Actions National des Energies Renouvelables (PANER) pour Benin. Period (2015-2020/2030). | 2015
Bénin | Électricité | Capacité Installée (En-Réseau) | Gouvernement |  | Solaire | Solaire PV | En-réseau | 0 | MW |  |  |  | 2013 | Rapport | CEREEC, 10 Juillet 2015, Plan d'Actions National des Energies Renouvelables (PANER) pour Benin. Period (2015-2020/2030). | 2015
Bénin | Électricité | Capacité Installée (En-Réseau) | Gouvernement |  | Éolienne |  | En-réseau | 0 | MW |  |  |  | 2013 | Rapport | CEREEC, 10 Juillet 2015, Plan d'Actions National des Energies Renouvelables (PANER) pour Benin. Period (2015-2020/2030). | 2015
Bénin | Électricité | Capacité Installée (En-Réseau) | Gouvernement |  | Bioénergie |  | En-réseau | 0 | MW |  |  |  | 2013 | Rapport | CEREEC, 10 Juillet 2015, Plan d'Actions National des Energies Renouvelables (PANER) pour Benin. Period (2015-2020/2030). | 2015
Bénin | Électricité | Capacité Installée (En-Réseau) | Gouvernement |  | Géothermie |  | En-réseau | 0 | MW |  |  |  | 2013 | Rapport | CEREEC, 10 Juillet 2015, Plan d'Actions National des Energies Renouvelables (PANER) pour Benin. Period (2015-2020/2030). | 2015
Bénin | Cible | Capacité Installée (En-Réseau) | Gouvernement |  | Géothermie |  | En-réseau | 0 | MW |  |  | 2020 |  | Rapport | CEREEC, 10 Juillet 2015, Plan d'Actions National des Energies Renouvelables (PANER) pour Benin. Period (2015-2020/2030). | 2015
Bénin | Cible | Capacité Installée (En-Réseau) | Gouvernement |  | Géothermie |  | En-réseau | 0 | MW |  |  | 2030 |  | Rapport | CEREEC, 10 Juillet 2015, Plan d'Actions National des Energies Renouvelables (PANER) pour Benin. Period (2015-2020/2030). | 2015
Bénin | Électricité | Capacité de Génération (En-réseau) | Gouvernement |  | Hydro | Petite Hydro | En-réseau | 0 | GWh |  |  |  | 2013 | Rapport | CEREEC, 10 Juillet 2015, Plan d'Actions National des Energies Renouvelables (PANER) pour Benin. Period (2015-2020/2030). | 2015
Bénin | Électricité | Capacité de Génération (En-réseau) | Gouvernement |  | Solaire | Solaire PV | En-réseau | 0 | GWh |  |  |  | 2013 | Rapport | CEREEC, 10 Juillet 2015, Plan d'Actions National des Energies Renouvelables (PANER) pour Benin. Period (2015-2020/2030). | 2015
Bénin | Électricité | Capacité de Génération (En-réseau) | Gouvernement |  | Éolienne |  | En-réseau | 0 | GWh |  |  |  | 2013 | Rapport | CEREEC, 10 Juillet 2015, Plan d'Actions National des Energies Renouvelables (PANER) pour Benin. Period (2015-2020/2030). | 2015
Bénin | Électricité | Capacité de Génération (En-réseau) | Gouvernement |  | Bioénergie |  | En-réseau | 0 | GWh |  |  |  | 2013 | Rapport | CEREEC, 10 Juillet 2015, Plan d'Actions National des Energies Renouvelables (PANER) pour Benin. Period (2015-2020/2030). | 2015
Bénin | Électricité | Capacité de Génération (En-réseau) | Gouvernement |  | Géothermie |  | En-réseau | 0 | GWh |  |  |  | 2013 | Rapport | CEREEC, 10 Juillet 2015, Plan d'Actions National des Energies Renouvelables (PANER) pour Benin. Period (2015-2020/2030). | 2015
Bénin | Cible | Capacité de Génération (En-réseau) | Gouvernement |  | Géothermie |  | En-réseau | 0 | GWh |  |  | 2020 |  | Rapport | CEREEC, 10 Juillet 2015, Plan d'Actions National des Energies Renouvelables (PANER) pour Benin. Period (2015-2020/2030). | 2015
Bénin | Cible | Capacité de Génération (En-réseau) | Gouvernement |  | Géothermie |  | En-réseau | 0 | GWh |  |  | 2030 |  | Rapport | CEREEC, 10 Juillet 2015, Plan d'Actions National des Energies Renouvelables (PANER) pour Benin. Period (2015-2020/2030). | 2015
Bénin | Électricité | Capacité Installée (Hors-Réseau) | Gouvernement |  | Non-Technologie Spécifique |  | Hors-réseau | 0 | MW |  | Capacité totale des énergies renouvelables hors réseau (en MW) |  | 2013 | Rapport | CEREEC, 10 Juillet 2015, Plan d'Actions National des Energies Renouvelables (PANER) pour Benin. Period (2015-2020/2030). | 2015
Bénin | Électricité | Capacité de Génération | Gouvernement |  | Solaire | Thermique Solaire |  | 0 | MWhth |  | Capacité solaire thermique totale installée (en MWth) |  | 2013 | Rapport | CEREEC, 10 Juillet 2015, Plan d'Actions National des Energies Renouvelables (PANER) pour Benin. Period (2015-2020/2030). | 2015
Bénin | Accès à l’Énergie | RE Consommation (Part) | Gouvernement |  | Bioénergie | Biocarburant |  | 0 | % |  | Part du biodiesel dans la consommation de carburant diesel et DDO (en%). |  | 2010 | Rapport | CEREEC, 10 Juillet 2015, Plan d'Actions National des Energies Renouvelables (PANER) pour Benin. Period (2015-2020/2030). | 2015
Bénin | Accès à l’Énergie | RE Production | Gouvernement |  | Bioénergie | Biocarburant |  | 0 | Litres |  | Production d'huile végétale brute ou de biodiesel (en litres). |  | 2013 | Rapport | CEREEC, 10 Juillet 2015, Plan d'Actions National des Energies Renouvelables (PANER) pour Benin. Period (2015-2020/2030). | 2015
Bénin | Accès à l’Énergie | RE Production | Gouvernement |  | Bioénergie | Biocarburant |  | 0 | Litres |  | Production nationale totale d'éthanol (litres). |  | 2013 | Rapport | CEREEC, 10 Juillet 2015, Plan d'Actions National des Energies Renouvelables (PANER) pour Benin. Period (2015-2020/2030). | 2015
Bénin | Accès à l’Énergie | RE Consommation | Gouvernement |  | Bioénergie | Biocarburant |  | 0 | Litres |  | Consommation nationale totale d'huile végétale brute ou de biodiesel (litres). |  | 2013 | Rapport | CEREEC, 10 Juillet 2015, Plan d'Actions National des Energies Renouvelables (PANER) pour Benin. Period (2015-2020/2030). | 2015
Bénin | Accès à l’Énergie | RE Consommation | Gouvernement |  | Bioénergie | Biocarburant |  | 0 | Litres |  | Consommation nationale totale d'éthanol (litres). |  | 2013 | Rapport | CEREEC, 10 Juillet 2015, Plan d'Actions National des Energies Renouvelables (PANER) pour Benin. Period (2015-2020/2030). | 2015
Bénin | Accès à l’Énergie | RE Consommation (Part) | Gouvernement |  | Bioénergie | Biocarburant |  | 0 | % |  | Part de l'éthanol dans la consommation d'essence en%. |  | 2013 | Rapport | CEREEC, 10 Juillet 2015, Plan d'Actions National des Energies Renouvelables (PANER) pour Benin. Period (2015-2020/2030). | 2015
Bénin | Accès à l’Énergie | RE Consommation (Part) | Gouvernement |  | Bioénergie | Biocarburant |  | 0 | % |  | Part du biodiesel dans le diesel et la consommation DDO (%). |  | 2013 | Rapport | CEREEC, 10 Juillet 2015, Plan d'Actions National des Energies Renouvelables (PANER) pour Benin. Period (2015-2020/2030). | 2015
Bénin | Efficacité Énergétique | Potentiel d'Économie d'Énergie | Gouvernement |  | Non-Technologie Spécifique |  | En-réseau | 0 | GWh/year |  | Potentiel d'économie d'énergie de l'éclairage efficace sur le réseau. |  | 2010 | Rapport | CEREEC, 10 Juillet 2015, Plan d’Action National d’Efficacité Energétique (PANEE) pour Benin. Period (2015-2020/2030). | 2015
Bénin | Efficacité Énergétique | Potentiel d'Économie d'Énergie | Gouvernement |  | Non-Technologie Spécifique |  |  | 0 | GWh/year |  | Potentiel d'économie d'énergie des bâtiments publics (y compris les appareils électroménagers). |  | 2010 | Rapport | CEREEC, 10 Juillet 2015, Plan d’Action National d’Efficacité Energétique (PANEE) pour Benin. Period (2015-2020/2030). | 2015
Bénin | Efficacité Énergétique | Potentiel d'Économie d'Énergie | Gouvernement |  | Non-Technologie Spécifique |  |  | 0 | GWh/year |  | Potentiel d'économie d'énergie dans les bâtiments résidentiels (y compris les appareils électroménagers). |  | 2010 | Rapport | CEREEC, 10 Juillet 2015, Plan d’Action National d’Efficacité Energétique (PANEE) pour Benin. Period (2015-2020/2030). | 2015
Bénin | Efficacité Énergétique | Potentiel d'Économie d'Énergie | Gouvernement |  | Non-Technologie Spécifique |  |  | 0 | GWh/year |  | Potentiel d'économie d'énergie des bâtiments commerciaux (y compris les appareils électroménagers). |  | 2010 | Rapport | CEREEC, 10 Juillet 2015, Plan d’Action National d’Efficacité Energétique (PANEE) pour Benin. Period (2015-2020/2030). | 2015
Bénin | Efficacité Énergétique | Potentiel d'Économie d'Énergie | Gouvernement |  | Non-Technologie Spécifique |  |  | 0 | GWh/year |  | Potentiel d'économie d'énergie dans les bâtiments résidentiels (y compris les appareils électroménagers). |  | 2010 | Rapport | CEREEC, 10 Juillet 2015, Plan d’Action National d’Efficacité Energétique (PANEE) pour Benin. Period (2015-2020/2030). | 2015
Bénin | Cible | Potentiel d'Économie d'Énergie | Gouvernement |  | Non-Technologie Spécifique |  |  | 0 | GWh/year |  | Potentiel d'économie d'énergie dans les bâtiments résidentiels (y compris les appareils électroménagers). | 2020 |  | Rapport | CEREEC, 10 Juillet 2015, Plan d’Action National d’Efficacité Energétique (PANEE) pour Benin. Period (2015-2020/2030). | 2015
Bénin | Cible | Potentiel d'Économie d'Énergie | Gouvernement |  | Non-Technologie Spécifique |  |  | 0 | GWh/year |  | Potentiel d'économie d'énergie dans les bâtiments résidentiels (y compris les appareils électroménagers). | 2030 |  | Rapport | CEREEC, 10 Juillet 2015, Plan d’Action National d’Efficacité Energétique (PANEE) pour Benin. Period (2015-2020/2030). | 2015
Bénin | Efficacité Énergétique | Potentiel d'Économie d'Énergie | Gouvernement |  | Non-Technologie Spécifique |  |  | 0 | GWh/year |  | Potentiel d'économie d'énergie des climatiseurs. |  | 2010 | Rapport | CEREEC, 10 Juillet 2015, Plan d’Action National d’Efficacité Energétique (PANEE) pour Benin. Period (2015-2020/2030). | 2015
Bénin | Efficacité Énergétique | Potentiel d'Économie d'Énergie | Gouvernement |  | Non-Technologie Spécifique |  |  | 0 | GWh/year |  | Potentiel d'économie d'énergie des chauffe-eau électriques. |  | 2010 | Rapport | CEREEC, 10 Juillet 2015, Plan d’Action National d’Efficacité Energétique (PANEE) pour Benin. Period (2015-2020/2030). | 2015
Bénin | Efficacité Énergétique | Potentiel d'Économie d'Énergie | Gouvernement |  | Non-Technologie Spécifique |  |  | 0 | GWh/year |  | Potentiel d'économie d'énergie des machines à laver. |  | 2010 | Rapport | CEREEC, 10 Juillet 2015, Plan d’Action National d’Efficacité Energétique (PANEE) pour Benin. Period (2015-2020/2030). | 2015
Bénin | Efficacité Énergétique | Potentiel d'Économie d'Énergie | Gouvernement |  | Non-Technologie Spécifique |  |  | 0 | GWh/year |  | Potentiel d'économie d'énergie de la production d'électricité dans le secteur industriel. |  | 2010 | Rapport | CEREEC, 10 Juillet 2015, Plan d’Action National d’Efficacité Energétique (PANEE) pour Benin. Period (2015-2020/2030). | 2015
Bénin | Efficacité Énergétique | Potentiel d'Économie d'Énergie | Gouvernement |  | Non-Technologie Spécifique |  |  | 0 | GWh/year |  | Potentiel d'économie d'énergie de la production d'électricité. |  | 2010 | Rapport | CEREEC, 10 Juillet 2015, Plan d’Action National d’Efficacité Energétique (PANEE) pour Benin. Period (2015-2020/2030). | 2015
Bénin | Efficacité Énergétique | Potentiel d'Économie d'Énergie | Gouvernement |  | Non-Technologie Spécifique |  |  | 0 | GWh/year |  | Potentiel d'économie d'énergie pour la transmission de l'électricité. |  | 2010 | Rapport | CEREEC, 10 Juillet 2015, Plan d’Action National d’Efficacité Energétique (PANEE) pour Benin. Period (2015-2020/2030). | 2015
Bénin | Efficacité Énergétique | Distribution d'Électricité | Gouvernement |  | Non-Technologie Spécifique |  |  | 0 | GWh/year |  |  |  | 2010 | Rapport | CEREEC, 10 Juillet 2015, Plan d’Action National d’Efficacité Energétique (PANEE) pour Benin. Period (2015-2020/2030). | 2015
Bénin | Efficacité Énergétique | Potentiel d'Économie d'Énergie | Gouvernement |  | Non-Technologie Spécifique |  |  | 0 |  |  | Potentiel total d'économie d'énergie du secteur de l'électricité. |  | 2010 | Rapport | CEREEC, 10 Juillet 2015, Plan d’Action National d’Efficacité Energétique (PANEE) pour Benin. Period (2015-2020/2030). | 2015
Bénin | Efficacité Énergétique | Bâtiments Efficaces (Part) | Gouvernement |  | Non-Technologie Spécifique |  |  | 0 | % |  | Part de nouveaux grands bâtiments privés conçus avec des mesures EE (%). |  | 2010 | Rapport | CEREEC, 10 Juillet 2015, Plan d’Action National d’Efficacité Energétique (PANEE) pour Benin. Period (2015-2020/2030). | 2015
Bénin | Efficacité Énergétique | Bâtiments Efficaces (Part) | Gouvernement |  | Non-Technologie Spécifique |  |  | 0 | % |  | Part de nouveaux bâtiments publics conçus avec EE Measures (%). |  | 2010 | Rapport | CEREEC, 10 Juillet 2015, Plan d’Action National d’Efficacité Energétique (PANEE) pour Benin. Period (2015-2020/2030). | 2015
Bénin | Efficacité Énergétique | Industries Efficaces (Part) | Gouvernement |  | Non-Technologie Spécifique |  |  | 0 | % |  | Part des industries qui mettent en œuvre des mesures d'efficacité énergétique (%). |  | 2010 | Rapport | CEREEC, 10 Juillet 2015, Plan d’Action National d’Efficacité Energétique (PANEE) pour Benin. Period (2015-2020/2030). | 2015
Bénin | Efficacité Énergétique | Économie d'Énergie | Gouvernement |  | Non-Technologie Spécifique |  |  | 0 | % |  | Part de l'économie d'énergie dans l'industrie (%). |  | 2010 | Rapport | CEREEC, 10 Juillet 2015, Plan d’Action National d’Efficacité Energétique (PANEE) pour Benin. Period (2015-2020/2030). | 2015
Bénin | Cible | Capacité de Génération | Gouvernement |  | Solaire | Thermique Solaire |  | 0.15 | MWhth |  | Capacité solaire thermique totale installée (en MWth) | 2020 |  | Rapport | CEREEC, 10 Juillet 2015, Plan d'Actions National des Energies Renouvelables (PANER) pour Benin. Period (2015-2020/2030). | 2015
Bénin | Électricité | Capacité Installée (Part) | Gouvernement |  | Non-Technologie Spécifique |  |  | 0.25 | % |  | Part de la capacité installée des centrales à énergie renouvelable (y compris les centrales hydroélectriques moyennes et grandes) en%. |  | 2010 | Rapport | CEREEC, 10 Juillet 2015, Plan d'Actions National des Energies Renouvelables (PANER) pour Benin. Period (2015-2020/2030). | 2015
Bénin | Électricité | Capacité Installée | Gouvernement |  | Non-Technologie Spécifique |  |  | 0.5 | MW |  | Capacité installée d'énergie renouvelable (hors hydroélectricité à grande et moyenne échelle). |  | 2010 | Rapport | CEREEC, 10 Juillet 2015, Plan d'Actions National des Energies Renouvelables (PANER) pour Benin. Period (2015-2020/2030). | 2015
Bénin | Électricité | Capacité Installée | Gouvernement |  | Non-Technologie Spécifique |  |  | 0.5 | MW |  | Capacité installée d'énergie renouvelable (y compris l'hydroélectricité à grande et moyenne échelle). |  | 2010 | Rapport | CEREEC, 10 Juillet 2015, Plan d'Actions National des Energies Renouvelables (PANER) pour Benin. Period (2015-2020/2030). | 2015
Bénin | Électricité | Capacité Installée | Gouvernement |  | Non-Technologie Spécifique |  |  | 0.5 | MW |  | Capacité installée des centrales à énergie renouvelable (y compris les centrales hydroélectriques moyennes et grandes). |  | 2010 | Rapport | CEREEC, 10 Juillet 2015, Plan d'Actions National des Energies Renouvelables (PANER) pour Benin. Period (2015-2020/2030). | 2015
Bénin | Électricité | Capacité Installée | Gouvernement |  | Non-Technologie Spécifique |  |  | 0.5 | MW |  | Capacité installée des centrales à énergie renouvelable (hors centrales hydroélectriques moyennes et grandes). |  | 2010 | Rapport | CEREEC, 10 Juillet 2015, Plan d'Actions National des Energies Renouvelables (PANER) pour Benin. Period (2015-2020/2030). | 2015
Bénin | Électricité | Capacité Installée (En-Réseau) | Gouvernement |  | Hydro | Petite Hydro | En-réseau | 0.5 | MW |  |  |  | 2013 | Rapport | CEREEC, 10 Juillet 2015, Plan d'Actions National des Energies Renouvelables (PANER) pour Benin. Period (2015-2020/2030). | 2015
Bénin | Électricité | Capacité Installée (En-Réseau) | Gouvernement |  | Non-Technologie Spécifique |  | En-réseau | 0.5 | MW |  | Capacité installée totale connectée au réseau à partir de sources d'énergie renouvelables. |  | 2013 | Rapport | CEREEC, 10 Juillet 2015, Plan d'Actions National des Energies Renouvelables (PANER) pour Benin. Period (2015-2020/2030). | 2015
Bénin | Accès à l’Énergie | RE Access (Part) | Gouvernement |  | Non-Technologie Spécifique |  |  | 0.5 | % |  | Part de la population reliée aux mini-grilles alimentées par les énergies renouvelables en%. |  | 2010 | Rapport | CEREEC, 10 Juillet 2015, Plan d'Actions National des Energies Renouvelables (PANER) pour Benin. Period (2015-2020/2030). | 2015
Bénin | Cible | Capacité de Génération | Gouvernement |  | Solaire | Thermique Solaire |  | 0.5 | MWhth |  | Capacité solaire thermique totale installée (en MWth) | 2030 |  | Rapport | CEREEC, 10 Juillet 2015, Plan d'Actions National des Energies Renouvelables (PANER) pour Benin. Period (2015-2020/2030). | 2015
Bénin | Accès à l’Énergie | RE Systèmes (Part) | Gouvernement |  | Non-Technologie Spécifique |  |  | 0.9 | % |  | Part de la population desservie par un système d'énergie renouvelable isolé. |  | 2010 | Rapport | CEREEC, 10 Juillet 2015, Plan d'Actions National des Energies Renouvelables (PANER) pour Benin. Period (2015-2020/2030). | 2015
Bénin | Accès à l’Énergie | RE/Hybrides Mini-Réseaux (Nombre) | Non-Gouvernement |  | Non-Technologie Spécifique |  |  | 1 | Units |  | Nombre d'énergies renouvelables / mini-grilles hybrides. |  | 2015 | Publication sur Internet/En ligne | E-CUBE Strategy Consultants | 2017 | http://e-cube.com/fr/?p=1211
Bénin | Efficacité Énergétique | Taux de Pénétration de l'Eclairage Efficace | Gouvernement |  | Non-Technologie Spécifique |  |  | 1 | % |  | Taux de pénétration de l'éclairage public efficace en%. |  | 2010 | Rapport | CEREEC, 10 Juillet 2015, Plan d’Action National d’Efficacité Energétique (PANEE) pour Benin. Period (2015-2020/2030). | 2015
Bénin | Accès à l’Énergie | RE Systèmes (Part) | Gouvernement |  | Non-Technologie Spécifique |  |  | 1 | % |  | Part des ménages desservis par des systèmes autonomes autonomes en%. |  | 2010 | Rapport | CEREEC, 10 Juillet 2015, Plan d'Actions National des Energies Renouvelables (PANER) pour Benin. Period (2015-2020/2030). | 2015
Bénin | Efficacité Énergétique | Taux de Pénétration de l'Eclairage Efficace | Gouvernement |  | Non-Technologie Spécifique |  |  | 1 | % |  | Taux de pénétration de l'éclairage public efficace en%. |  | 2010 | Rapport | CEREEC, 10 Juillet 2015, Plan d’Action National d’Efficacité Energétique (PANEE) pour Benin. Period (2015-2020/2030). | 2015
Bénin | Cible | RE Access (Part) | Gouvernement |  | Non-Technologie Spécifique |  |  | 1 | % |  | Part de la population reliée aux mini-grilles alimentées par les énergies renouvelables en%. | 2020 |  | Rapport | CEREEC, 10 Juillet 2015, Plan d'Actions National des Energies Renouvelables (PANER) pour Benin. Period (2015-2020/2030). | 2015
Bénin | Accès à l’Énergie | RE Systèmes (Part) | Gouvernement |  | Non-Technologie Spécifique |  |  | 1 | % |  | Part de la population rurale desservie par un système d'énergie renouvelable (pur et hybride) (%). |  | 2013 | Rapport | CEREEC, 10 Juillet 2015, Plan d'Actions National des Energies Renouvelables (PANER) pour Benin. Period (2015-2020/2030). | 2015
Bénin | Efficacité Énergétique | Éclairage Efficace (Part) | Gouvernement |  | Non-Technologie Spécifique |  |  | 1 | % |  | Part des feux de rue publics qui sont très efficaces (%). |  | 2010 | Rapport | CEREEC, 10 Juillet 2015, Plan d’Action National d’Efficacité Energétique (PANEE) pour Benin. Period (2015-2020/2030). | 2015
Bénin | Accès à l’Énergie | Services d'Électricité Renouvelable Hors Réseau (Part) | Gouvernement |  | Non-Technologie Spécifique |  | Hors-réseau | 1.4 | % |  | Part de la population rurale desservie par des services d'électricité renouvelable hors réseau (%). |  | 2015 | Calculé | CEREEC | 2017
Bénin | Cible | Services d'Électricité Renouvelable Hors Réseau (Part) | Gouvernement |  | Non-Technologie Spécifique |  |  | 2 | % |  | Part de la population rurale desservie par les systèmes hors réseau (mini-réseaux et systèmes autonomes) des services d'électricité basés sur les énergies renouvelables. | 2020 |  | Rapport | CEREEC, 10 Juillet 2015, Plan d'Actions National des Energies Renouvelables (PANER) pour Benin. Period (2015-2020/2030). | 2015
Bénin | Cible | Capacité Installée | Gouvernement |  | Hybride | Hybride PV /Pico Hydro |  | 2 | MW |  | Capacité installée des systèmes ruraux PV et Pico-Hydro. | 2020 |  | Rapport | CEREEC, 10 Juillet 2015, Plan d'Actions National des Energies Renouvelables (PANER) pour Benin. Period (2015-2020/2030). | 2015
Bénin | Cible | Pertes Non Techniques (Part) | Gouvernement |  | Non-Technologie Spécifique |  |  | 2 | % |  |  | 2030 |  | Rapport | CEREEC, 10 Juillet 2015, Plan d’Action National d’Efficacité Energétique (PANEE) pour Benin. Period (2015-2020/2030). | 2015
Bénin | Cible | RE Systèmes (Part) | Gouvernement |  | Non-Technologie Spécifique |  |  | 2.3 | % |  | Part des ménages desservis par des systèmes autonomes autonomes en%. | 2020 |  | Rapport | CEREEC, 10 Juillet 2015, Plan d'Actions National des Energies Renouvelables (PANER) pour Benin. Period (2015-2020/2030). | 2015
Bénin | Cible | RE Systèmes (Part) | Gouvernement |  | Non-Technologie Spécifique |  |  | 2.3 | % |  | Part de la population desservie par un système d'énergie renouvelable isolé. | 2020 |  | Rapport | CEREEC, 10 Juillet 2015, Plan d'Actions National des Energies Renouvelables (PANER) pour Benin. Period (2015-2020/2030). | 2015
Bénin | Cible | RE Systèmes (Part) | Gouvernement |  | Non-Technologie Spécifique |  |  | 2.3 | % |  | Part de la population rurale desservie par un système d'énergie renouvelable (pur et hybride) (%). | 2020 |  | Rapport | CEREEC, 10 Juillet 2015, Plan d'Actions National des Energies Renouvelables (PANER) pour Benin. Period (2015-2020/2030). | 2015
Bénin | Accès à l’Énergie | RE Access (Part) | Gouvernement |  | Non-Technologie Spécifique |  | En-réseau | 2.736 | % |  | Part de la population rurale reliée au réseau électrique (%). |  | 2010 | Rapport | CEREEC, 10 Juillet 2015, Plan d'Actions National des Energies Renouvelables (PANER) pour Benin. Period (2015-2020/2030). | 2015
Bénin | Cible | RE Access (Part) | Gouvernement |  | Non-Technologie Spécifique |  |  | 3 | % |  | Part de la population reliée aux mini-grilles alimentées par les énergies renouvelables en%. | 2030 |  | Rapport | CEREEC, 10 Juillet 2015, Plan d'Actions National des Energies Renouvelables (PANER) pour Benin. Period (2015-2020/2030). | 2015
Bénin | Efficacité Énergétique | Taux de Pénétration de l'Eclairage Efficace (Hors-Réseau) | Gouvernement |  | Non-Technologie Spécifique |  |  | 3 | % |  | Taux de pénétration de l'éclairage éconergétique hors-grille (%). |  | 2010 | Rapport | CEREEC, 10 Juillet 2015, Plan d’Action National d’Efficacité Energétique (PANEE) pour Benin. Period (2015-2020/2030). | 2015
Bénin | Cible | Capacité Installée (Part) | Gouvernement |  | Non-Technologie Spécifique |  |  | 3.1 | % |  | Part de la capacité installée des centrales à énergie renouvelable (hors centrales hydroélectriques moyennes et grandes) en%. | 2020 |  | Rapport | CEREEC, 10 Juillet 2015, Plan d'Actions National des Energies Renouvelables (PANER) pour Benin. Period (2015-2020/2030). | 2015
Bénin | Cible | Services d'Électricité Renouvelable Hors Réseau (Part) | Gouvernement |  | Non-Technologie Spécifique |  | Hors-réseau | 3.3 | % |  | Part de la population rurale desservie par des services d'électricité renouvelable hors réseau (%). | 2020 |  | Calculé | CEREEC | 2017
Bénin | Accès à l’Énergie | Foyers Améliorés (Part) | Gouvernement |  | Non-Technologie Spécifique |  |  | 3.44 | % |  | Part de la population utilisant des cuisinières améliorées (%). |  | 2010 | Rapport | CEREEC, 10 Juillet 2015, Plan d'Actions National des Energies Renouvelables (PANER) pour Benin. Period (2015-2020/2030). | 2015
Bénin | Accès à l’Énergie | RE Access (Part) | Gouvernement |  | Non-Technologie Spécifique |  | En-réseau | 3.53 | % |  | Part des communautés rurales connectées au réseau électrique. |  | 2010 | Rapport | CEREEC, 10 Juillet 2015, Plan d'Actions National des Energies Renouvelables (PANER) pour Benin. Period (2015-2020/2030). | 2015
Bénin | Cible | Capacité Installée | Gouvernement |  | Hybride | Hybride PV /Pico Hydro |  | 4 | MW |  | Capacité installée des systèmes ruraux PV et Pico-Hydro. | 2030 |  | Rapport | CEREEC, 10 Juillet 2015, Plan d'Actions National des Energies Renouvelables (PANER) pour Benin. Period (2015-2020/2030). | 2015
Bénin | Cible | Capacité Installée | Gouvernement |  | Non-Technologie Spécifique |  |  | 4.5 | MW |  | Capacité installée des mini-grilles alimentée uniquement par les énergies renouvelables. | 2020 |  | Rapport | CEREEC, 10 Juillet 2015, Plan d'Actions National des Energies Renouvelables (PANER) pour Benin. Period (2015-2020/2030). | 2015
Bénin | Efficacité Énergétique | Taux de Pénétration des Climatiseurs Éconergétiques | Gouvernement |  | Non-Technologie Spécifique |  |  | 5 | GWh/year |  | Taux de pénétration des climatiseurs éconergétiques. |  | 2010 | Rapport | CEREEC, 10 Juillet 2015, Plan d’Action National d’Efficacité Energétique (PANEE) pour Benin. Period (2015-2020/2030). | 2015
Bénin | Accès à l’Énergie | Combustible de Cuisine Moderne (Part) | Gouvernement |  | Non-Technologie Spécifique |  |  | 5 | % |  | Accès au combustible moderne pour la cuisine. |  | 2015 | Rapport | CEREEC, 10 Juillet 2015, Plan d'Actions National des Energies Renouvelables (PANER) pour Benin. Period (2015-2020/2030). | 2015
Bénin | Cible | RE Systèmes (Part) | Gouvernement |  | Non-Technologie Spécifique |  |  | 5 | % |  | Part des ménages desservis par des systèmes autonomes autonomes en%. | 2030 |  | Rapport | CEREEC, 10 Juillet 2015, Plan d'Actions National des Energies Renouvelables (PANER) pour Benin. Period (2015-2020/2030). | 2015
Bénin | Cible | Services d'Électricité Renouvelable Hors Réseau (Part) | Gouvernement |  | Non-Technologie Spécifique |  |  | 5 | % |  | Part de la population rurale desservie par les systèmes hors réseau (mini-réseaux et systèmes autonomes) des services d'électricité basés sur les énergies renouvelables. | 2020 |  | Rapport | CEREEC, 10 Juillet 2015, Plan d'Actions National des Energies Renouvelables (PANER) pour Benin. Period (2015-2020/2030). | 2015
Bénin | Cible | RE Consommation (Part) | Gouvernement |  | Bioénergie | Biocarburant |  | 5 | % |  | Part de l'éthanol dans la consommation de carburant (essence). | 2020 |  | Rapport | CEREEC, 10 Juillet 2015, Plan d'Actions National des Energies Renouvelables (PANER) pour Benin. Period (2015-2020/2030). | 2015
Bénin | Cible | RE Consommation (Part) | Gouvernement |  | Bioénergie | Biocarburant |  | 5 | % |  | Part du biodiesel dans le diesel et la consommation DDO. | 2020 |  | Rapport | CEREEC, 10 Juillet 2015, Plan d'Actions National des Energies Renouvelables (PANER) pour Benin. Period (2015-2020/2030). | 2015
Bénin | Cible | RE Systèmes (Part) | Gouvernement |  | Non-Technologie Spécifique |  |  | 5 | % |  | Part de la population desservie par un système d'énergie renouvelable isolé. | 2030 |  | Rapport | CEREEC, 10 Juillet 2015, Plan d'Actions National des Energies Renouvelables (PANER) pour Benin. Period (2015-2020/2030). | 2015
Bénin | Cible | RE Systèmes (Part) | Gouvernement |  | Non-Technologie Spécifique |  |  | 5 | % |  | Part de la population rurale desservie par un système d'énergie renouvelable (pur et hybride) (%). | 2030 |  | Rapport | CEREEC, 10 Juillet 2015, Plan d'Actions National des Energies Renouvelables (PANER) pour Benin. Period (2015-2020/2030). | 2015
Bénin | Accès à l’Énergie | Combustible de Cuisine Moderne (Part) | Gouvernement |  | Non-Technologie Spécifique |  |  | 5 | % |  | Consommation de combustibles substituts de cuisson modernes (p. Ex. GPL, biogaz et maisons solaires) - en% de la population. |  | 2010 | Rapport | CEREEC, 10 Juillet 2015, Plan d'Actions National des Energies Renouvelables (PANER) pour Benin. Period (2015-2020/2030). | 2015
Bénin | Cible | RE Consommation (Part) | Gouvernement |  | Bioénergie | Biocarburant |  | 5 | % |  | Part du biodiesel dans la consommation de carburant diesel et DDO (en%). | 2020 |  | Rapport | CEREEC, 10 Juillet 2015, Plan d'Actions National des Energies Renouvelables (PANER) pour Benin. Period (2015-2020/2030). | 2015
Bénin | Cible | RE Consommation (Part) | Gouvernement |  | Bioénergie | Biocarburant |  | 5 | % |  | Part de l'éthanol dans la consommation d'essence en%. | 2020 |  | Rapport | CEREEC, 10 Juillet 2015, Plan d'Actions National des Energies Renouvelables (PANER) pour Benin. Period (2015-2020/2030). | 2015
Bénin | Cible | RE Consommation (Part) | Gouvernement |  | Bioénergie | Biocarburant |  | 5 | % |  | Part du biodiesel dans le diesel et la consommation DDO (%). | 2020 |  | Rapport | CEREEC, 10 Juillet 2015, Plan d'Actions National des Energies Renouvelables (PANER) pour Benin. Period (2015-2020/2030). | 2015
Bénin | Efficacité Énergétique | Potentiel d'Économie d'Énergie | Gouvernement |  | Non-Technologie Spécifique |  |  | 5 | GWh/year |  | Potentiel d'économie d'énergie des bâtiments commerciaux (y compris les appareils électroménagers). |  | 2010 | Rapport | CEREEC, 10 Juillet 2015, Plan d’Action National d’Efficacité Energétique (PANEE) pour Benin. Period (2015-2020/2030). | 2015
Bénin | Efficacité Énergétique | Potentiel d'Économie d'Énergie | Gouvernement |  | Non-Technologie Spécifique |  |  | 5 | GWh/year |  | Potentiel d'économie d'énergie pour les réfrigérateurs. |  | 2010 | Rapport | CEREEC, 10 Juillet 2015, Plan d’Action National d’Efficacité Energétique (PANEE) pour Benin. Period (2015-2020/2030). | 2015
Bénin | Efficacité Énergétique | Potentiel d'Économie d'Énergie | Gouvernement |  | Non-Technologie Spécifique |  |  | 5 | GWh/year |  | Potentiel total d'économie d'énergie des appareils électriques. |  | 2010 | Rapport | CEREEC, 10 Juillet 2015, Plan d’Action National d’Efficacité Energétique (PANEE) pour Benin. Period (2015-2020/2030). | 2015
Bénin | Cible | Pertes Non Techniques (Part) | Gouvernement |  | Non-Technologie Spécifique |  |  | 5 | % |  |  | 2020 |  | Rapport | CEREEC, 10 Juillet 2015, Plan d’Action National d’Efficacité Energétique (PANEE) pour Benin. Period (2015-2020/2030). | 2015
Bénin | Cible | Potentiel d'Économie d'Énergie | Gouvernement |  | Non-Technologie Spécifique |  |  | 5.4 | GWh/year |  | Potentiel d'économie d'énergie des machines à laver. | 2020 |  | Rapport | CEREEC, 10 Juillet 2015, Plan d’Action National d’Efficacité Energétique (PANEE) pour Benin. Period (2015-2020/2030). | 2015
Bénin | Accès à l’Énergie | Accès à l'Électricité, en milieu Rural (en % de la population Rurale) | Gouvernement |  | Non-Technologie Spécifique |  |  | 5.5 | % |  |  |  | 2015 | Rapport | CEREEC, 10 Juillet 2015, Energie Durable Pour Tous (SE4All) Programme D'actions National pour Benin. Period (2015-2020/2030). | 2015
Bénin | Efficacité Énergétique | Pertes de Transmission (Part) | Gouvernement |  | Non-Technologie Spécifique |  |  | 5.79 | % |  |  |  | 2010 | Rapport | CEREEC, 10 Juillet 2015, Plan d’Action National d’Efficacité Energétique (PANEE) pour Benin. Period (2015-2020/2030). | 2015
Bénin | Accès à l’Énergie | Foyers Améliorés (Part) | Gouvernement |  | Non-Technologie Spécifique |  |  | 6 | % |  | Part des ménages utilisant des cuisinières améliorées en%. |  | 2013 | Rapport | CEREEC, 10 Juillet 2015, Plan d'Actions National des Energies Renouvelables (PANER) pour Benin. Period (2015-2020/2030). | 2015
Bénin | Accès à l’Énergie | Foyers Améliorés (Part) | Gouvernement |  | Non-Technologie Spécifique |  |  | 6 | % |  | Part de la population utilisant des cuisinières améliorées (%). |  | 2013 | Rapport | CEREEC, 10 Juillet 2015, Plan d'Actions National des Energies Renouvelables (PANER) pour Benin. Period (2015-2020/2030). | 2015
Bénin | Efficacité Énergétique | Potentiel d'Économie d'Énergie | Gouvernement |  | Non-Technologie Spécifique |  | Hors-réseau | 6.5 | GWh/year |  | Potentiel d'économie d'énergie de l'éclairage efficace hors réseau. |  | 2010 | Rapport | CEREEC, 10 Juillet 2015, Plan d’Action National d’Efficacité Energétique (PANEE) pour Benin. Period (2015-2020/2030). | 2015
Bénin | Cible | Capacité Installée (Hors-Réseau) | Gouvernement |  | Non-Technologie Spécifique |  | Hors-réseau | 6.7 | MW |  | Capacité totale des énergies renouvelables hors réseau (en MW) | 2020 |  | Rapport | CEREEC, 10 Juillet 2015, Plan d'Actions National des Energies Renouvelables (PANER) pour Benin. Period (2015-2020/2030). | 2015
Bénin | Cible | Capacité Installée (Part) | Gouvernement |  | Hydro | Moyen & Grand Hydro |  | 7.6 | % |  | Part de la capacité installée totale des centrales hydroélectriques à grande et moyenne échelle (plus de 30 MW). | 2030 |  | Rapport | CEREEC, 10 Juillet 2015, Plan d'Actions National des Energies Renouvelables (PANER) pour Benin. Period (2015-2020/2030). | 2015
Bénin | Cible | Potentiel d'Économie d'Énergie | Gouvernement |  | Non-Technologie Spécifique |  |  | 7.9 | GWh/year |  | Potentiel d'économie d'énergie des chauffe-eau électriques. | 2020 |  | Rapport | CEREEC, 10 Juillet 2015, Plan d’Action National d’Efficacité Energétique (PANEE) pour Benin. Period (2015-2020/2030). | 2015
Bénin | Efficacité Énergétique | Pertes Commerciales (Part) | Gouvernement |  | Non-Technologie Spécifique |  |  | 8 | % |  | Pertes commerciales dans le système de distribution d'électricité en%. |  | 2010 | Rapport | CEREEC, 10 Juillet 2015, Plan d’Action National d’Efficacité Energétique (PANEE) pour Benin. Period (2015-2020/2030). | 2015
Bénin | Cible | Services d'Électricité Renouvelable Hors Réseau (Part) | Gouvernement |  | Non-Technologie Spécifique |  | Hors-réseau | 8 | % |  | Part de la population rurale desservie par des services d'électricité renouvelable hors réseau (%). | 2030 |  | Calculé | CEREEC | 2017
Bénin | Efficacité Énergétique | Pertes Non Techniques (Part) | Gouvernement |  | Non-Technologie Spécifique |  |  | 8 | % |  |  |  | 2010 | Rapport | CEREEC, 10 Juillet 2015, Plan d’Action National d’Efficacité Energétique (PANEE) pour Benin. Period (2015-2020/2030). | 2015
Bénin | Cible | Pertes Techniques (Part) | Gouvernement |  | Non-Technologie Spécifique |  |  | 8 | % |  | Pertes techniques dans le système de distribution d'électricité en%. | 2030 |  | Rapport | CEREEC, 10 Juillet 2015, Plan d’Action National d’Efficacité Energétique (PANEE) pour Benin. Period (2015-2020/2030). | 2015
Bénin | Cible | Capacité Installée (Part) | Gouvernement |  | Hydro | Moyen & Grand Hydro |  | 8.25 | % |  | Part de la capacité installée totale des centrales hydroélectriques à grande et moyenne échelle (plus de 30 MW). | 2020 |  | Rapport | CEREEC, 10 Juillet 2015, Plan d'Actions National des Energies Renouvelables (PANER) pour Benin. Period (2015-2020/2030). | 2015
Bénin | Accès à l’Énergie | Combustible de Cuisine Moderne (Part) | Gouvernement |  | Non-Technologie Spécifique |  |  | 8.5 | % |  | Part des ménages utilisant des alternatives de carburant modernes pour la cuisson (par exemple, le GPL, le biogaz, etc.). |  | 2013 | Rapport | CEREEC, 10 Juillet 2015, Plan d'Actions National des Energies Renouvelables (PANER) pour Benin. Period (2015-2020/2030). | 2015
Bénin | Accès à l’Énergie | Combustible de Cuisine Moderne (Part) | Gouvernement |  | Non-Technologie Spécifique |  |  | 8.5 | % |  | Part de la consommation de la population de combustibles de remplacement de cuisine modernes (p. Ex. GPL, biogaz et maisons solaires). |  | 2013 | Rapport | CEREEC, 10 Juillet 2015, Plan d'Actions National des Energies Renouvelables (PANER) pour Benin. Period (2015-2020/2030). | 2015
Bénin | Accès à l’Énergie | Combustible de Cuisine Moderne (Part) | Gouvernement |  | Non-Technologie Spécifique |  |  | 8.5 | % |  | Consommation de combustibles substituts de cuisson modernes (p. Ex. GPL, biogaz et maisons solaires) - en% de la population. |  | 2013 | Rapport | CEREEC, 10 Juillet 2015, Plan d'Actions National des Energies Renouvelables (PANER) pour Benin. Period (2015-2020/2030). | 2015
Bénin | Cible | Capacité Installée (En-Réseau) | Gouvernement |  | Hydro | Petite Hydro | En-réseau | 8.7 | MW |  |  | 2020 |  | Rapport | CEREEC, 10 Juillet 2015, Plan d'Actions National des Energies Renouvelables (PANER) pour Benin. Period (2015-2020/2030). | 2015
Bénin | Cible | Pertes Techniques (Part) | Gouvernement |  | Non-Technologie Spécifique |  |  | 9 | % |  | Pertes techniques dans le système de distribution d'électricité en%. | 2020 |  | Rapport | CEREEC, 10 Juillet 2015, Plan d’Action National d’Efficacité Energétique (PANEE) pour Benin. Period (2015-2020/2030). | 2015
Bénin | Cible | Capacité Installée | Gouvernement |  | Non-Technologie Spécifique |  |  | 9.5 | MW |  | Capacité installée des mini-grilles alimentée uniquement par les énergies renouvelables. | 2030 |  | Rapport | CEREEC, 10 Juillet 2015, Plan d'Actions National des Energies Renouvelables (PANER) pour Benin. Period (2015-2020/2030). | 2015
Bénin | Cible | Total Pertes de Réseau (Part) | Gouvernement |  | Non-Technologie Spécifique |  |  | 10 | % |  | Pertes totales du réseau électrique. | 2030 |  | Rapport | CEREEC, 10 Juillet 2015, Plan d’Action National d’Efficacité Energétique (PANEE) pour Benin. Period (2015-2020/2030). | 2015
Bénin | Cible | Total Pertes de Réseau (Part) | Gouvernement |  | Non-Technologie Spécifique |  |  | 10 | % |  | Pertes techniques, non techniques, de transmission et de distribution dans le système d'alimentation (%). | 2030 |  | Rapport | CEREEC, 10 Juillet 2015, Plan d’Action National d’Efficacité Energétique (PANEE) pour Benin. Period (2015-2020/2030). | 2015
Bénin | Cible | RE Consommation (Part) | Gouvernement |  | Bioénergie | Biocarburant |  | 10 | % |  | Part du biodiesel dans le diesel et la consommation DDO. | 2030 |  | Rapport | CEREEC, 10 Juillet 2015, Plan d'Actions National des Energies Renouvelables (PANER) pour Benin. Period (2015-2020/2030). | 2015
Bénin | Cible | Systèmes Thermiques Solaires (Part) | Gouvernement |  | Solaire | Thermique Solaire |  | 10 | % |  | Part des industries agroalimentaires (préchauffage de l'eau de process) avec des systèmes solaires thermiques en%. | 2020 |  | Rapport | CEREEC, 10 Juillet 2015, Plan d'Actions National des Energies Renouvelables (PANER) pour Benin. Period (2015-2020/2030). | 2015
Bénin | Cible | RE Consommation (Part) | Gouvernement |  | Bioénergie | Biocarburant |  | 10 | % |  | Part du biodiesel dans la consommation de carburant diesel et DDO (en%). | 2030 |  | Rapport | CEREEC, 10 Juillet 2015, Plan d'Actions National des Energies Renouvelables (PANER) pour Benin. Period (2015-2020/2030). | 2015
Bénin | Cible | RE Consommation (Part) | Gouvernement |  | Bioénergie | Biocarburant |  | 10 | % |  | Part du biodiesel dans le diesel et la consommation DDO (%). | 2030 |  | Rapport | CEREEC, 10 Juillet 2015, Plan d'Actions National des Energies Renouvelables (PANER) pour Benin. Period (2015-2020/2030). | 2015
Bénin | Cible | Total Pertes de Réseau (Part) | Gouvernement |  | Non-Technologie Spécifique |  |  | 10 | % |  | Part des pertes dans le système d'alimentation, y compris les pertes techniques et non techniques, tant dans le domaine de la transmission que de la distribution (% de puissance disponible: génération + solde des importations et des exportations). | 2030 |  | Rapport | CEREEC, 10 Juillet 2015, Plan d’Action National d’Efficacité Energétique (PANEE) pour Benin. Period (2015-2020/2030). | 2015
Bénin | Cible | Pertes de Distribution (Part) | Gouvernement |  | Non-Technologie Spécifique |  |  | 10 | % |  | Pertes totales de distribution (%) | 2030 |  | Rapport | CEREEC, 10 Juillet 2015, Plan d’Action National d’Efficacité Energétique (PANEE) pour Benin. Period (2015-2020/2030). | 2015
Bénin | Cible | Capacité Installée (Part) | Gouvernement |  | Non-Technologie Spécifique |  |  | 10.55 | % |  | Part de la capacité installée des centrales à énergie renouvelable (y compris les centrales hydroélectriques moyennes et grandes) en%. | 2020 |  | Rapport | CEREEC, 10 Juillet 2015, Plan d'Actions National des Energies Renouvelables (PANER) pour Benin. Period (2015-2020/2030). | 2015
Bénin | Cible | Capacité Installée (Part) | Gouvernement |  | Non-Technologie Spécifique |  |  | 10.6 | % |  | Part de la capacité installée des centrales à énergie renouvelable (hors centrales hydroélectriques moyennes et grandes) en%. | 2030 |  | Rapport | CEREEC, 10 Juillet 2015, Plan d'Actions National des Energies Renouvelables (PANER) pour Benin. Period (2015-2020/2030). | 2015
Bénin | Cible | Économie d'Énergie | Gouvernement |  | Non-Technologie Spécifique |  |  | 10.7 | % |  | Part de l'économie d'énergie dans l'industrie (%). | 2020 |  | Rapport | CEREEC, 10 Juillet 2015, Plan d’Action National d’Efficacité Energétique (PANEE) pour Benin. Period (2015-2020/2030). | 2015
Bénin | Cible | RE Access (Part) | Gouvernement |  | Non-Technologie Spécifique |  | En-réseau | 12 | % |  | Part des communautés rurales à relier au réseau électrique. | 2020 |  | Rapport | CEREEC, 10 Juillet 2015, Plan d'Actions National des Energies Renouvelables (PANER) pour Benin. Period (2015-2020/2030). | 2015
Bénin | Efficacité Énergétique | Pertes Techniques (Part) | Gouvernement |  | Non-Technologie Spécifique |  |  | 12.09 | % |  | Pertes techniques dans le système de distribution d'électricité en%. |  | 2010 | Rapport | CEREEC, 10 Juillet 2015, Plan d’Action National d’Efficacité Energétique (PANEE) pour Benin. Period (2015-2020/2030). | 2015
Bénin | Efficacité Énergétique | Pertes Techniques (Part) | Gouvernement |  | Non-Technologie Spécifique |  |  | 12.09 | % |  | Pertes techniques dans le système de distribution d'électricité en%. |  | 2010 | Rapport | CEREEC, 10 Juillet 2015, Plan d’Action National d’Efficacité Energétique (PANEE) pour Benin. Period (2015-2020/2030). | 2015
Bénin | Cible | Capacité Installée (Hors-Réseau) | Gouvernement |  | Non-Technologie Spécifique |  | Hors-réseau | 13.5 | MW |  | Capacité totale des énergies renouvelables hors réseau (en MW) | 2030 |  | Rapport | CEREEC, 10 Juillet 2015, Plan d'Actions National des Energies Renouvelables (PANER) pour Benin. Period (2015-2020/2030). | 2015
Bénin | Cible | Total Pertes de Réseau (Part) | Gouvernement |  | Non-Technologie Spécifique |  |  | 14 | % |  | Pertes totales du réseau électrique. | 2020 |  | Rapport | CEREEC, 10 Juillet 2015, Plan d’Action National d’Efficacité Energétique (PANEE) pour Benin. Period (2015-2020/2030). | 2015
Bénin | Cible | Total Pertes de Réseau (Part) | Gouvernement |  | Non-Technologie Spécifique |  |  | 14 | % |  | Pertes techniques, non techniques, de transmission et de distribution dans le système d'alimentation (%). | 2020 |  | Rapport | CEREEC, 10 Juillet 2015, Plan d’Action National d’Efficacité Energétique (PANEE) pour Benin. Period (2015-2020/2030). | 2015
Bénin | Cible | Total Pertes de Réseau (Part) | Gouvernement |  | Non-Technologie Spécifique |  |  | 14 | % |  | Part des pertes dans le système d'alimentation, y compris les pertes techniques et non techniques, tant dans le domaine de la transmission que de la distribution (% de puissance disponible: génération + solde des importations et des exportations). | 2020 |  | Rapport | CEREEC, 10 Juillet 2015, Plan d’Action National d’Efficacité Energétique (PANEE) pour Benin. Period (2015-2020/2030). | 2015
Bénin | Cible | Pertes de Distribution (Part) | Gouvernement |  | Non-Technologie Spécifique |  |  | 14 | % |  | Pertes totales de distribution (%) | 2020 |  | Rapport | CEREEC, 10 Juillet 2015, Plan d’Action National d’Efficacité Energétique (PANEE) pour Benin. Period (2015-2020/2030). | 2015
Bénin | Cible | Potentiel d'Économie d'Énergie | Gouvernement |  | Non-Technologie Spécifique |  |  | 14.6 | GWh/year |  | Potentiel d'économie d'énergie des machines à laver. | 2030 |  | Rapport | CEREEC, 10 Juillet 2015, Plan d’Action National d’Efficacité Energétique (PANEE) pour Benin. Period (2015-2020/2030). | 2015
Bénin | Efficacité Énergétique | Taux de Pénétration de l'Eclairage Efficace (En-Réseau) | Gouvernement |  | Non-Technologie Spécifique |  |  | 15 | % |  | Taux de pénétration de l'éclairage efficace sur réseau en%. |  | 2010 | Rapport | CEREEC, 10 Juillet 2015, Plan d’Action National d’Efficacité Energétique (PANEE) pour Benin. Period (2015-2020/2030). | 2015
Bénin | Cible | Combustible de Cuisine Moderne (Part) | Gouvernement |  | Non-Technologie Spécifique |  |  | 15 | % |  | Accès au combustible moderne pour la cuisine. | 2020 |  | Rapport | CEREEC, 10 Juillet 2015, Plan d'Actions National des Energies Renouvelables (PANER) pour Benin. Period (2015-2020/2030). | 2015
Bénin | Cible | RE Consommation (Part) | Gouvernement |  | Bioénergie | Biocarburant |  | 15 | % |  | Part de l'éthanol dans la consommation de carburant (essence). | 2030 |  | Rapport | CEREEC, 10 Juillet 2015, Plan d'Actions National des Energies Renouvelables (PANER) pour Benin. Period (2015-2020/2030). | 2015
Bénin | Cible | Combustible de Cuisine Moderne (Part) | Gouvernement |  | Non-Technologie Spécifique |  |  | 15 | % |  | Consommation de combustibles substituts de cuisson modernes (p. Ex. GPL, biogaz et maisons solaires) - en% de la population. | 2020 |  | Rapport | CEREEC, 10 Juillet 2015, Plan d'Actions National des Energies Renouvelables (PANER) pour Benin. Period (2015-2020/2030). | 2015
Bénin | Cible | RE Consommation (Part) | Gouvernement |  | Bioénergie | Biocarburant |  | 15 | % |  | Part de l'éthanol dans la consommation d'essence en%. | 2030 |  | Rapport | CEREEC, 10 Juillet 2015, Plan d'Actions National des Energies Renouvelables (PANER) pour Benin. Period (2015-2020/2030). | 2015
Bénin | Cible | Taux de Pénétration de l'Eclairage Efficace (Hors-Réseau) | Gouvernement |  | Non-Technologie Spécifique |  |  | 15 | % |  | Taux de pénétration de l'éclairage éconergétique hors-grille (%). | 2020 |  | Rapport | CEREEC, 10 Juillet 2015, Plan d’Action National d’Efficacité Energétique (PANEE) pour Benin. Period (2015-2020/2030). | 2015
Bénin | Cible | Potentiel d'Économie d'Énergie | Gouvernement |  | Non-Technologie Spécifique |  |  | 16.5 | GWh/year |  | Potentiel d'économie d'énergie des chauffe-eau électriques. | 2030 |  | Rapport | CEREEC, 10 Juillet 2015, Plan d’Action National d’Efficacité Energétique (PANEE) pour Benin. Period (2015-2020/2030). | 2015
Bénin | Cible | Distribution d'Électricité | Gouvernement |  | Non-Technologie Spécifique |  |  | 17 | GWh/year |  |  | 2030 |  | Rapport | CEREEC, 10 Juillet 2015, Plan d’Action National d’Efficacité Energétique (PANEE) pour Benin. Period (2015-2020/2030). | 2015
Bénin | Cible | Production d'Électricité (Part) | Gouvernement |  | Non-Technologie Spécifique |  |  | 18.7 | % |  | Part de la production totale d'électricité à partir de centrales à énergie renouvelable (hors centrales hydroélectriques moyennes et grandes) en%. | 2030 |  | Rapport | CEREEC, 10 Juillet 2015, Plan d'Actions National des Energies Renouvelables (PANER) pour Benin. Period (2015-2020/2030). | 2015
Bénin | Cible | Capacité Installée (Part) | Gouvernement |  | Non-Technologie Spécifique |  |  | 18.83 | % |  | Part de la capacité installée des centrales à énergie renouvelable (y compris les centrales hydroélectriques moyennes et grandes) en%. | 2030 |  | Rapport | CEREEC, 10 Juillet 2015, Plan d'Actions National des Energies Renouvelables (PANER) pour Benin. Period (2015-2020/2030). | 2015
Bénin | Cible | Systèmes Thermiques Solaires (Nombre) | Gouvernement |  | Solaire | Thermique Solaire |  | 20 | Units |  | Nombre de maisons résidentielles dotées de systèmes solaires thermiques. | 2020 |  | Rapport | CEREEC, 10 Juillet 2015, Plan d'Actions National des Energies Renouvelables (PANER) pour Benin. Period (2015-2020/2030). | 2015
Bénin | Cible | Systèmes Thermiques Solaires (Part) | Gouvernement |  | Solaire | Thermique Solaire |  | 20 | % |  | Partage des centres de santé du district, des maternités, des cuisines scolaires et des pensionnats avec des systèmes solaires thermiques. | 2020 |  | Rapport | CEREEC, 10 Juillet 2015, Plan d'Actions National des Energies Renouvelables (PANER) pour Benin. Period (2015-2020/2030). | 2015
Bénin | Cible | Capacité Installée (En-Réseau) | Gouvernement |  | Éolienne |  | En-réseau | 20 | MW |  |  | 2020 |  | Rapport | CEREEC, 10 Juillet 2015, Plan d'Actions National des Energies Renouvelables (PANER) pour Benin. Period (2015-2020/2030). | 2015
Bénin | Électricité | Total Pertes de Réseau (Part) | Gouvernement |  | Non-Technologie Spécifique |  |  | 20.09 | % |  | Pertes totales du réseau électrique. |  | 2015 | Rapport | CEREEC, 10 Juillet 2015, Plan d’Action National d’Efficacité Energétique (PANEE) pour Benin. Period (2015-2020/2030). | 2015
Bénin | Efficacité Énergétique | Total Pertes de Réseau (Part) | Gouvernement |  | Non-Technologie Spécifique |  |  | 20.09 | % |  | Pertes techniques, non techniques, de transmission et de distribution dans le système d'alimentation (%). |  | 2010 | Rapport | CEREEC, 10 Juillet 2015, Plan d’Action National d’Efficacité Energétique (PANEE) pour Benin. Period (2015-2020/2030). | 2015
Bénin | Efficacité Énergétique | Total Pertes de Réseau (Part) | Gouvernement |  | Non-Technologie Spécifique |  |  | 20.09 | % |  | Part des pertes dans le système d'alimentation, y compris les pertes techniques et non techniques, tant dans le domaine de la transmission que de la distribution (% de puissance disponible: génération + solde des importations et des exportations). |  | 2010 | Rapport | CEREEC, 10 Juillet 2015, Plan d’Action National d’Efficacité Energétique (PANEE) pour Benin. Period (2015-2020/2030). | 2015
Bénin | Efficacité Énergétique | Pertes de Distribution (Part) | Gouvernement |  | Non-Technologie Spécifique |  |  | 20.09 | % |  | Pertes totales de distribution (%) |  | 2010 | Rapport | CEREEC, 10 Juillet 2015, Plan d’Action National d’Efficacité Energétique (PANEE) pour Benin. Period (2015-2020/2030). | 2015
Bénin | Cible | Production d'Électricité (Part) | Gouvernement |  | Non-Technologie Spécifique |  |  | 20.3 | % |  | Part de la production totale d'électricité à partir de centrales à énergie renouvelable (hors centrales hydroélectriques moyennes et grandes) en%. | 2020 |  | Rapport | CEREEC, 10 Juillet 2015, Plan d'Actions National des Energies Renouvelables (PANER) pour Benin. Period (2015-2020/2030). | 2015
Bénin | Électricité | Capacité de Génération (Part) | Gouvernement |  | Non-Technologie Spécifique |  |  | 20.5 | % |  | Part des énergies renouvelables dans le mélange d'électricité en% (y compris les centrales hydroélectriques moyennes et grandes). |  | 2010 | Rapport | CEREEC, 10 Juillet 2015, Plan d'Actions National des Energies Renouvelables (PANER) pour Benin. Period (2015-2020/2030). | 2015
Bénin | Cible | Combustible de Cuisine Moderne (Part) | Gouvernement |  | Non-Technologie Spécifique |  |  | 22 | % |  | Consommation de combustibles substituts de cuisson modernes (p. Ex. GPL, biogaz et maisons solaires) - en% de la population. | 2020 |  | Rapport | CEREEC, 10 Juillet 2015, Plan d'Actions National des Energies Renouvelables (PANER) pour Benin. Period (2015-2020/2030). | 2015
Bénin | Cible | Combustible de Cuisine Moderne (Part) | Gouvernement |  | Non-Technologie Spécifique |  |  | 22.21 | % |  | Part de la consommation de la population de combustibles de remplacement de cuisine modernes (p. Ex. GPL, biogaz et maisons solaires). | 2020 |  | Rapport | CEREEC, 10 Juillet 2015, Plan d'Actions National des Energies Renouvelables (PANER) pour Benin. Period (2015-2020/2030). | 2015
Bénin | Cible | Potentiel d'Économie d'Énergie | Gouvernement |  | Non-Technologie Spécifique |  |  | 24.8 | GWh/year |  | Potentiel d'économie d'énergie des climatiseurs. | 2020 |  | Rapport | CEREEC, 10 Juillet 2015, Plan d’Action National d’Efficacité Energétique (PANEE) pour Benin. Period (2015-2020/2030). | 2015
Bénin | Cible | Systèmes Thermiques Solaires (Part) | Gouvernement |  | Solaire | Thermique Solaire |  | 25 | % |  | Partager des hôtels avec des systèmes solaires thermiques en%. | 2020 |  | Rapport | CEREEC, 10 Juillet 2015, Plan d'Actions National des Energies Renouvelables (PANER) pour Benin. Period (2015-2020/2030). | 2015
Bénin | Cible | Potentiel d'Économie d'Énergie | Gouvernement |  | Non-Technologie Spécifique |  |  | 25.4 | GWh/year |  | Potentiel d'économie d'énergie dans les bâtiments résidentiels (y compris les appareils électroménagers). | 2020 |  | Rapport | CEREEC, 10 Juillet 2015, Plan d’Action National d’Efficacité Energétique (PANEE) pour Benin. Period (2015-2020/2030). | 2015
Bénin | Accès à l’Énergie | RE/Hybrides Mini-Réseaux (Part) | Gouvernement |  | Non-Technologie Spécifique |  |  | 29.2 | % |  | Part des ménages desservis par des énergies renouvelables / mini-grilles hybrides en%. |  | 2010 | Rapport | CEREEC, 10 Juillet 2015, Plan d'Actions National des Energies Renouvelables (PANER) pour Benin. Period (2015-2020/2030). | 2015
Bénin | Accès à l’Énergie | Systèmes Électriques (Part) | Gouvernement |  | Non-Technologie Spécifique |  |  | 29.2 | % |  | Part de la population rurale desservie par un système électrique (nombre d'habitants). |  | 2013 | Rapport | CEREEC, 10 Juillet 2015, Plan d'Actions National des Energies Renouvelables (PANER) pour Benin. Period (2015-2020/2030). | 2015
Bénin | Accès à l’Énergie | RE Access (Part) | Gouvernement |  | Non-Technologie Spécifique |  | En-réseau | 29.8505 | % |  | Part du ménage connectée à un réseau électrique en%. |  | 2017 | Calculé | CEREEC | 2017
Bénin | Cible | Combustible de Cuisine Moderne (Part) | Gouvernement |  | Non-Technologie Spécifique |  |  | 30 | % |  | Accès au combustible moderne pour la cuisine. | 2030 |  | Rapport | CEREEC, 10 Juillet 2015, Plan d'Actions National des Energies Renouvelables (PANER) pour Benin. Period (2015-2020/2030). | 2015
Bénin | Cible | Foyers Améliorés (Part) | Gouvernement |  | Non-Technologie Spécifique |  |  | 30 | % |  | Part de la population utilisant des cuisinières améliorées (%). | 2020 |  | Rapport | CEREEC, 10 Juillet 2015, Plan d'Actions National des Energies Renouvelables (PANER) pour Benin. Period (2015-2020/2030). | 2015
Bénin | Cible | Combustible de Cuisine Moderne (Part) | Gouvernement |  | Non-Technologie Spécifique |  |  | 30 | % |  | Consommation de combustibles substituts de cuisson modernes (p. Ex. GPL, biogaz et maisons solaires) - en% de la population. | 2030 |  | Rapport | CEREEC, 10 Juillet 2015, Plan d'Actions National des Energies Renouvelables (PANER) pour Benin. Period (2015-2020/2030). | 2015
Bénin | Cible | Potentiel d'Économie d'Énergie | Gouvernement |  | Non-Technologie Spécifique |  |  | 30 | GWh/year |  | Potentiel d'économie d'énergie des bâtiments commerciaux (y compris les appareils électroménagers). | 2020 |  | Rapport | CEREEC, 10 Juillet 2015, Plan d’Action National d’Efficacité Energétique (PANEE) pour Benin. Period (2015-2020/2030). | 2015
Bénin | Cible | Potentiel d'Économie d'Énergie | Gouvernement |  | Non-Technologie Spécifique |  |  | 30 | GWh/year |  | Potentiel d'économie d'énergie pour les réfrigérateurs. | 2020 |  | Rapport | CEREEC, 10 Juillet 2015, Plan d’Action National d’Efficacité Energétique (PANEE) pour Benin. Period (2015-2020/2030). | 2015
Bénin | Cible | Économie d'Énergie | Gouvernement |  | Non-Technologie Spécifique |  |  | 30 | % |  | Part de l'économie d'énergie dans l'industrie (%). | 2030 |  | Rapport | CEREEC, 10 Juillet 2015, Plan d’Action National d’Efficacité Energétique (PANEE) pour Benin. Period (2015-2020/2030). | 2015
Bénin | Accès à l’Énergie | Accès à l'Électricité, au plan National (en % de la population totale) | Gouvernement |  | Non-Technologie Spécifique |  |  | 32 | % |  |  |  | 2015 | Rapport | CEREEC, 10 Juillet 2015, Energie Durable Pour Tous (SE4All) Programme D'actions National pour Benin. Period (2015-2020/2030). | 2015
Bénin | Cible | Capacité de Génération (Part) | Gouvernement |  | Non-Technologie Spécifique |  |  | 35.14 | % |  | Part des énergies renouvelables dans le mélange d'électricité en% (y compris les centrales hydroélectriques moyennes et grandes). | 2030 |  | Rapport | CEREEC, 10 Juillet 2015, Plan d'Actions National des Energies Renouvelables (PANER) pour Benin. Period (2015-2020/2030). | 2015
Bénin | Cible | Production d'Électricité (Part) | Gouvernement |  | Non-Technologie Spécifique |  |  | 35.14 | % |  | Part de la production totale d'électricité à partir de centrales à énergie renouvelable (y compris les centrales hydroélectriques moyennes et grandes) en%. | 2030 |  | Rapport | CEREEC, 10 Juillet 2015, Plan d'Actions National des Energies Renouvelables (PANER) pour Benin. Period (2015-2020/2030). | 2015
Bénin | Cible | Potentiel d'Économie d'Énergie | Gouvernement |  | Non-Technologie Spécifique |  |  | 36 | GWh/year |  | Potentiel d'économie d'énergie de la production d'électricité dans le secteur industriel. | 2020 |  | Rapport | CEREEC, 10 Juillet 2015, Plan d’Action National d’Efficacité Energétique (PANEE) pour Benin. Period (2015-2020/2030). | 2015
Bénin | Cible | Capacité de Génération (En-réseau) | Gouvernement |  | Hydro | Petite Hydro | En-réseau | 36.4 | GWh |  |  | 2020 |  | Rapport | CEREEC, 10 Juillet 2015, Plan d'Actions National des Energies Renouvelables (PANER) pour Benin. Period (2015-2020/2030). | 2015
Bénin | Cible | Potentiel d'Économie d'Énergie | Gouvernement |  | Non-Technologie Spécifique |  |  | 39.3 | GWh/year |  | Potentiel d'économie d'énergie des bâtiments commerciaux (y compris les appareils électroménagers). | 2020 |  | Rapport | CEREEC, 10 Juillet 2015, Plan d’Action National d’Efficacité Energétique (PANEE) pour Benin. Period (2015-2020/2030). | 2015
Bénin | Cible | Potentiel d'Économie d'Énergie | Gouvernement |  | Non-Technologie Spécifique |  | Hors-réseau | 39.9 | GWh/year |  | Potentiel d'économie d'énergie de l'éclairage efficace hors réseau. | 2020 |  | Rapport | CEREEC, 10 Juillet 2015, Plan d’Action National d’Efficacité Energétique (PANEE) pour Benin. Period (2015-2020/2030). | 2015
Bénin | Cible | Potentiel d'Économie d'Énergie | Gouvernement |  | Non-Technologie Spécifique |  | En-réseau | 39.9 | GWh/year |  | Potentiel d'économie d'énergie de l'éclairage efficace sur le réseau. | 2020 |  | Rapport | CEREEC, 10 Juillet 2015, Plan d’Action National d’Efficacité Energétique (PANEE) pour Benin. Period (2015-2020/2030). | 2015
Bénin | Cible | Capacité Installée (En-Réseau) | Gouvernement |  | Bioénergie |  | En-réseau | 40 | MW |  |  | 2020 |  | Rapport | CEREEC, 10 Juillet 2015, Plan d'Actions National des Energies Renouvelables (PANER) pour Benin. Period (2015-2020/2030). | 2015
Bénin | Cible | Capacité Installée (En-Réseau) | Gouvernement |  | Éolienne |  | En-réseau | 40 | MW |  |  | 2030 |  | Rapport | CEREEC, 10 Juillet 2015, Plan d'Actions National des Energies Renouvelables (PANER) pour Benin. Period (2015-2020/2030). | 2015
Bénin | Cible | Combustible de Cuisine Moderne (Part) | Gouvernement |  | Non-Technologie Spécifique |  |  | 40.59 | % |  | Part de la consommation de la population de combustibles de remplacement de cuisine modernes (p. Ex. GPL, biogaz et maisons solaires). | 2030 |  | Rapport | CEREEC, 10 Juillet 2015, Plan d'Actions National des Energies Renouvelables (PANER) pour Benin. Period (2015-2020/2030). | 2015
Bénin | Cible | RE Access (Part) | Gouvernement |  | Non-Technologie Spécifique |  | En-réseau | 41 | % |  | Part des communautés rurales à relier au réseau électrique. | 2030 |  | Rapport | CEREEC, 10 Juillet 2015, Plan d'Actions National des Energies Renouvelables (PANER) pour Benin. Period (2015-2020/2030). | 2015
Bénin | Cible | Combustible de Cuisine Moderne (Part) | Gouvernement |  | Non-Technologie Spécifique |  |  | 41 | % |  | Consommation de combustibles substituts de cuisson modernes (p. Ex. GPL, biogaz et maisons solaires) - en% de la population. | 2030 |  | Rapport | CEREEC, 10 Juillet 2015, Plan d'Actions National des Energies Renouvelables (PANER) pour Benin. Period (2015-2020/2030). | 2015
Bénin | Cible | Foyers Améliorés (Part) | Gouvernement |  | Non-Technologie Spécifique |  |  | 43.7 | % |  | Part de la population utilisant des cuisinières améliorées (%). | 2020 |  | Rapport | CEREEC, 10 Juillet 2015, Plan d'Actions National des Energies Renouvelables (PANER) pour Benin. Period (2015-2020/2030). | 2015
Bénin | Cible | Production d'Électricité (Part) | Gouvernement |  | Hydro | Moyen & Grand Hydro |  | 44.4 | % |  | Part de la production d'électricité de grandes et moyennes centrales hydroélectriques (plus de 30 MW). | 2020 |  | Rapport | CEREEC, 10 Juillet 2015, Plan d'Actions National des Energies Renouvelables (PANER) pour Benin. Period (2015-2020/2030). | 2015
Bénin | Cible | Taux de Pénétration de l'Eclairage Efficace | Gouvernement |  | Non-Technologie Spécifique |  |  | 50 | % |  | Taux de pénétration de l'éclairage public efficace en%. | 2020 |  | Rapport | CEREEC, 10 Juillet 2015, Plan d’Action National d’Efficacité Energétique (PANEE) pour Benin. Period (2015-2020/2030). | 2015
Bénin | Cible | Systèmes Thermiques Solaires (Part) | Gouvernement |  | Solaire | Thermique Solaire |  | 50 | % |  | Part des industries agroalimentaires (préchauffage de l'eau de process) avec des systèmes solaires thermiques en%. | 2030 |  | Rapport | CEREEC, 10 Juillet 2015, Plan d'Actions National des Energies Renouvelables (PANER) pour Benin. Period (2015-2020/2030). | 2015
Bénin | Accès à l’Énergie | RE Access (Part) | Gouvernement |  | Non-Technologie Spécifique |  | En-réseau | 50 | % |  | Écoles connectées au réseau électrique en 2010 (%). |  | 2010 | Rapport | CEREEC, 10 Juillet 2015, Plan d'Actions National des Energies Renouvelables (PANER) pour Benin. Period (2015-2020/2030). | 2015
Bénin | Accès à l’Énergie | RE Access (Part) | Gouvernement |  | Non-Technologie Spécifique |  | En-réseau | 50 | % |  | Part des centres de santé connectés au réseau électrique. |  | 2010 | Rapport | CEREEC, 10 Juillet 2015, Plan d'Actions National des Energies Renouvelables (PANER) pour Benin. Period (2015-2020/2030). | 2015
Bénin | Cible | RE Access (Part) | Gouvernement |  | Non-Technologie Spécifique |  | En-réseau | 50 | % |  | Part de la population rurale reliée au réseau électrique (%). | 2020 |  | Rapport | CEREEC, 10 Juillet 2015, Plan d'Actions National des Energies Renouvelables (PANER) pour Benin. Period (2015-2020/2030). | 2015
Bénin | Cible | Potentiel d'Économie d'Énergie | Gouvernement |  | Non-Technologie Spécifique |  | Hors-réseau | 50 | GWh/year |  | Potentiel d'économie d'énergie de l'éclairage efficace hors réseau. | 2030 |  | Rapport | CEREEC, 10 Juillet 2015, Plan d’Action National d’Efficacité Energétique (PANEE) pour Benin. Period (2015-2020/2030). | 2015
Bénin | Cible | Distribution d'Électricité | Gouvernement |  | Non-Technologie Spécifique |  |  | 50 | GWh/year |  |  | 2020 |  | Rapport | CEREEC, 10 Juillet 2015, Plan d’Action National d’Efficacité Energétique (PANEE) pour Benin. Period (2015-2020/2030). | 2015
Bénin | Cible | Éclairage Efficace (Part) | Gouvernement |  | Non-Technologie Spécifique |  |  | 50 | % |  | Part des feux de rue publics qui sont très efficaces (%). | 2020 |  | Rapport | CEREEC, 10 Juillet 2015, Plan d’Action National d’Efficacité Energétique (PANEE) pour Benin. Period (2015-2020/2030). | 2015
Bénin | Cible | Bâtiments Efficaces (Part) | Gouvernement |  | Non-Technologie Spécifique |  |  | 50 | % |  | Part de nouveaux grands bâtiments privés conçus avec des mesures EE (%). | 2020 |  | Rapport | CEREEC, 10 Juillet 2015, Plan d’Action National d’Efficacité Energétique (PANEE) pour Benin. Period (2015-2020/2030). | 2015
Bénin | Cible | Industries Efficaces (Part) | Gouvernement |  | Non-Technologie Spécifique |  |  | 50 | % |  | Part des industries qui mettent en œuvre des mesures d'efficacité énergétique (%). | 2020 |  | Rapport | CEREEC, 10 Juillet 2015, Plan d’Action National d’Efficacité Energétique (PANEE) pour Benin. Period (2015-2020/2030). | 2015
Bénin | Cible | Capacité Installée (En-Réseau) | Gouvernement |  | Solaire | Solaire PV | En-réseau | 50.186 | MW |  |  | 2020 |  | Rapport | CEREEC, 10 Juillet 2015, Plan d'Actions National des Energies Renouvelables (PANER) pour Benin. Period (2015-2020/2030). | 2015
Bénin | Accès à l’Énergie | Accès à l'Électricité, en milieu Urbain (en % de la population urbaine) | Gouvernement |  | Non-Technologie Spécifique |  |  | 56.4 | % |  |  |  | 2015 | Rapport | CEREEC, 10 Juillet 2015, Energie Durable Pour Tous (SE4All) Programme D'actions National pour Benin. Period (2015-2020/2030). | 2015
Bénin | Cible | RE/Hybrides Mini-Réseaux (Part) | Gouvernement |  | Non-Technologie Spécifique |  |  | 56.8 | % |  | Part des ménages desservis par des énergies renouvelables / mini-grilles hybrides en%. | 2020 |  | Rapport | CEREEC, 10 Juillet 2015, Plan d'Actions National des Energies Renouvelables (PANER) pour Benin. Period (2015-2020/2030). | 2015
Bénin | Cible | Systèmes Électriques (Part) | Gouvernement |  | Non-Technologie Spécifique |  |  | 56.8 | % |  | Part de la population rurale desservie par un système électrique (nombre d'habitants). | 2020 |  | Rapport | CEREEC, 10 Juillet 2015, Plan d'Actions National des Energies Renouvelables (PANER) pour Benin. Period (2015-2020/2030). | 2015
Bénin | Cible | Foyers Améliorés (Part) | Gouvernement |  | Non-Technologie Spécifique |  |  | 60 | % |  | Part de la population utilisant des cuisinières améliorées (%). | 2030 |  | Rapport | CEREEC, 10 Juillet 2015, Plan d'Actions National des Energies Renouvelables (PANER) pour Benin. Period (2015-2020/2030). | 2015
Bénin | Cible | Potentiel d'Économie d'Énergie | Gouvernement |  | Non-Technologie Spécifique |  |  | 60 | GWh/year |  | Potentiel d'économie d'énergie des bâtiments commerciaux (y compris les appareils électroménagers). | 2030 |  | Rapport | CEREEC, 10 Juillet 2015, Plan d’Action National d’Efficacité Energétique (PANEE) pour Benin. Period (2015-2020/2030). | 2015
Bénin | Cible | Potentiel d'Économie d'Énergie | Gouvernement |  | Non-Technologie Spécifique |  |  | 60 | GWh/year |  | Potentiel d'économie d'énergie pour les réfrigérateurs. | 2030 |  | Rapport | CEREEC, 10 Juillet 2015, Plan d’Action National d’Efficacité Energétique (PANEE) pour Benin. Period (2015-2020/2030). | 2015
Bénin | Cible | Potentiel d'Économie d'Énergie | Gouvernement |  | Non-Technologie Spécifique |  |  | 62 | GWh/year |  | Potentiel d'économie d'énergie des bâtiments publics (y compris les appareils électroménagers). | 2020 |  | Rapport | CEREEC, 10 Juillet 2015, Plan d’Action National d’Efficacité Energétique (PANEE) pour Benin. Period (2015-2020/2030). | 2015
Bénin | Cible | Capacité de Génération (Part) | Gouvernement |  | Non-Technologie Spécifique |  |  | 64.7 | % |  | Part des énergies renouvelables dans le mélange d'électricité en% (y compris les centrales hydroélectriques moyennes et grandes). | 2020 |  | Rapport | CEREEC, 10 Juillet 2015, Plan d'Actions National des Energies Renouvelables (PANER) pour Benin. Period (2015-2020/2030). | 2015
Bénin | Cible | Production d'Électricité (Part) | Gouvernement |  | Non-Technologie Spécifique |  |  | 64.7 | % |  | Part de la production totale d'électricité à partir de centrales à énergie renouvelable (y compris les centrales hydroélectriques moyennes et grandes) en%. | 2020 |  | Rapport | CEREEC, 10 Juillet 2015, Plan d'Actions National des Energies Renouvelables (PANER) pour Benin. Period (2015-2020/2030). | 2015
Bénin | Accès à l’Énergie | RE Access (Part) | Gouvernement |  | Non-Technologie Spécifique |  | En-réseau | 65 | % |  | Écoles connectées au réseau électrique en 2020 (%). |  | 2013 | Rapport | CEREEC, 10 Juillet 2015, Plan d'Actions National des Energies Renouvelables (PANER) pour Benin. Period (2015-2020/2030). | 2015
Bénin | Cible | RE Access (Part) | Gouvernement |  | Non-Technologie Spécifique |  | En-réseau | 65 | % |  | Part des communautés rurales à relier au réseau électrique. | 2020 |  | Rapport | CEREEC, 10 Juillet 2015, Plan d'Actions National des Energies Renouvelables (PANER) pour Benin. Period (2015-2020/2030). | 2015
Bénin | Cible | RE Access (Part) | Gouvernement |  | Non-Technologie Spécifique |  | En-réseau | 65 | % |  | Part des centres de santé connectés au réseau électrique. | 2020 |  | Rapport | CEREEC, 10 Juillet 2015, Plan d'Actions National des Energies Renouvelables (PANER) pour Benin. Period (2015-2020/2030). | 2015
Bénin | Cible | Capacité de Génération (En-réseau) | Gouvernement |  | Solaire | Solaire PV | En-réseau | 68.06 | GWh |  |  | 2020 |  | Rapport | CEREEC, 10 Juillet 2015, Plan d'Actions National des Energies Renouvelables (PANER) pour Benin. Period (2015-2020/2030). | 2015
Bénin | Cible | Potentiel d'Économie d'Énergie | Gouvernement |  | Non-Technologie Spécifique |  |  | 68.1 | GWh/year |  | Potentiel total d'économie d'énergie des appareils électriques. | 2020 |  | Rapport | CEREEC, 10 Juillet 2015, Plan d’Action National d’Efficacité Energétique (PANEE) pour Benin. Period (2015-2020/2030). | 2015
Bénin | Cible | Taux de Pénétration de l'Eclairage Efficace (En-Réseau) | Gouvernement |  | Non-Technologie Spécifique |  |  | 70 | % |  | Taux de pénétration de la lumière efficace en énergie à la grille (%). | 2020 |  | Rapport | CEREEC, 10 Juillet 2015, Plan d’Action National d’Efficacité Energétique (PANEE) pour Benin. Period (2015-2020/2030). | 2015
Bénin | Accès à l’Énergie | RE Access (Part) | Gouvernement |  | Non-Technologie Spécifique |  | En-réseau | 75 | % |  | Écoles connectées au réseau électrique en 2030 (%). |  | 2013 | Rapport | CEREEC, 10 Juillet 2015, Plan d'Actions National des Energies Renouvelables (PANER) pour Benin. Period (2015-2020/2030). | 2015
Bénin | Cible | RE Access (Part) | Gouvernement |  | Non-Technologie Spécifique |  | En-réseau | 75 | % |  | Part de la population rurale reliée au réseau électrique (%). | 2030 |  | Rapport | CEREEC, 10 Juillet 2015, Plan d'Actions National des Energies Renouvelables (PANER) pour Benin. Period (2015-2020/2030). | 2015
Bénin | Cible | RE Access (Part) | Gouvernement |  | Non-Technologie Spécifique |  | En-réseau | 75 | % |  | Part des communautés rurales à relier au réseau électrique. | 2030 |  | Rapport | CEREEC, 10 Juillet 2015, Plan d'Actions National des Energies Renouvelables (PANER) pour Benin. Period (2015-2020/2030). | 2015
Bénin | Cible | RE Access (Part) | Gouvernement |  | Non-Technologie Spécifique |  | En-réseau | 75 | % |  | Part des centres de santé connectés au réseau électrique. | 2030 |  | Rapport | CEREEC, 10 Juillet 2015, Plan d'Actions National des Energies Renouvelables (PANER) pour Benin. Period (2015-2020/2030). | 2015
Bénin | Cible | Capacité Installée (En-Réseau) | Gouvernement |  | Hydro | Petite Hydro | En-réseau | 77.843 | MW |  |  | 2030 |  | Rapport | CEREEC, 10 Juillet 2015, Plan d'Actions National des Energies Renouvelables (PANER) pour Benin. Period (2015-2020/2030). | 2015
Bénin | Cible | Systèmes Thermiques Solaires (Part) | Gouvernement |  | Solaire | Thermique Solaire |  | 80 | % |  | Partage des centres de santé du district, des maternités, des cuisines scolaires et des pensionnats avec des systèmes solaires thermiques. | 2030 |  | Rapport | CEREEC, 10 Juillet 2015, Plan d'Actions National des Energies Renouvelables (PANER) pour Benin. Period (2015-2020/2030). | 2015
Bénin | Cible | Systèmes Thermiques Solaires (Part) | Gouvernement |  | Solaire | Thermique Solaire |  | 80 | % |  | Partager des hôtels avec des systèmes solaires thermiques en%. | 2030 |  | Rapport | CEREEC, 10 Juillet 2015, Plan d'Actions National des Energies Renouvelables (PANER) pour Benin. Period (2015-2020/2030). | 2015
Bénin | Cible | Taux de Pénétration de l'Eclairage Efficace (Hors-Réseau) | Gouvernement |  | Non-Technologie Spécifique |  |  | 85 | % |  | Taux de pénétration de l'éclairage éconergétique hors-grille (%). | 2030 |  | Rapport | CEREEC, 10 Juillet 2015, Plan d’Action National d’Efficacité Energétique (PANEE) pour Benin. Period (2015-2020/2030). | 2015
Bénin | Électricité | Capacité de Génération | Gouvernement |  | Non-Technologie Spécifique |  |  | 86 | GWh |  | Production totale d'électricité à partir de centrales à énergie renouvelable (y compris les centrales hydroélectriques moyennes et grandes). |  | 2010 | Rapport | CEREEC, 10 Juillet 2015, Plan d'Actions National des Energies Renouvelables (PANER) pour Benin. Period (2015-2020/2030). | 2015
Bénin | Électricité | Capacité de Génération (En-réseau) | Gouvernement |  | Hydro | Moyen & Grand Hydro | En-réseau | 86 | GWh |  |  |  | 2013 | Rapport | CEREEC, 10 Juillet 2015, Plan d'Actions National des Energies Renouvelables (PANER) pour Benin. Period (2015-2020/2030). | 2015
Bénin | Électricité | Capacité de Génération (En-réseau) | Gouvernement |  | Non-Technologie Spécifique |  | En-réseau | 86 | GWh |  | Capacité installée totale connectée au réseau à partir de sources d'énergie renouvelables. |  | 2013 | Rapport | CEREEC, 10 Juillet 2015, Plan d'Actions National des Energies Renouvelables (PANER) pour Benin. Period (2015-2020/2030). | 2015
Bénin | Cible | RE/Hybrides Mini-Réseaux (Part) | Gouvernement |  | Non-Technologie Spécifique |  |  | 95 | % |  | Part des ménages desservis par des énergies renouvelables / mini-grilles hybrides en%. | 2030 |  | Rapport | CEREEC, 10 Juillet 2015, Plan d'Actions National des Energies Renouvelables (PANER) pour Benin. Period (2015-2020/2030). | 2015
Bénin | Cible | Systèmes Électriques (Part) | Gouvernement |  | Non-Technologie Spécifique |  |  | 95 | % |  | Part de la population rurale desservie par un système électrique (nombre d'habitants). | 2030 |  | Rapport | CEREEC, 10 Juillet 2015, Plan d'Actions National des Energies Renouvelables (PANER) pour Benin. Period (2015-2020/2030). | 2015
Bénin | Cible | Potentiel d'Économie d'Énergie | Gouvernement |  | Non-Technologie Spécifique |  |  | 99 | GWh/year |  | Potentiel d'économie d'énergie pour la transmission de l'électricité. | 2020 |  | Rapport | CEREEC, 10 Juillet 2015, Plan d’Action National d’Efficacité Energétique (PANEE) pour Benin. Period (2015-2020/2030). | 2015
Bénin | Cible | Taux de Pénétration de l'Eclairage Efficace (En-Réseau) | Gouvernement |  | Non-Technologie Spécifique |  |  | 99 | % |  | Taux de pénétration de la lumière efficace en énergie à la grille (%). | 2030 |  | Rapport | CEREEC, 10 Juillet 2015, Plan d’Action National d’Efficacité Energétique (PANEE) pour Benin. Period (2015-2020/2030). | 2015
Bénin | Cible | Accès à l'Électricité, en milieu Urbain (en % de la population urbaine) | Gouvernement |  | Non-Technologie Spécifique |  |  | 100 | % |  |  | 2030 |  | Rapport | CEREEC, 10 Juillet 2015, Energie Durable Pour Tous (SE4All) Programme D'actions National pour Benin. Period (2015-2020/2030). | 2015
Bénin | Cible | Accès à l'Électricité, en milieu Rural (en % de la population Rurale) | Gouvernement |  | Non-Technologie Spécifique |  |  | 100 | % |  |  | 2030 |  | Rapport | CEREEC, 10 Juillet 2015, Energie Durable Pour Tous (SE4All) Programme D'actions National pour Benin. Period (2015-2020/2030). | 2015
Bénin | Cible | Accès à l'Électricité, au plan National (en % de la population totale) | Gouvernement |  | Non-Technologie Spécifique |  |  | 100 | % |  |  | 2030 |  | Rapport | CEREEC, 10 Juillet 2015, Energie Durable Pour Tous (SE4All) Programme D'actions National pour Benin. Period (2015-2020/2030). | 2015
Bénin | Cible | Taux de Pénétration de l'Eclairage Efficace | Gouvernement |  | Non-Technologie Spécifique |  |  | 100 | % |  | Taux de pénétration de l'éclairage public efficace en%. | 2030 |  | Rapport | CEREEC, 10 Juillet 2015, Plan d’Action National d’Efficacité Energétique (PANEE) pour Benin. Period (2015-2020/2030). | 2015
Bénin | Cible | Foyers Améliorés (Part) | Gouvernement |  | Non-Technologie Spécifique |  |  | 100 | % |  | Part de la population utilisant des cuisinières améliorées (%). | 2030 |  | Rapport | CEREEC, 10 Juillet 2015, Plan d'Actions National des Energies Renouvelables (PANER) pour Benin. Period (2015-2020/2030). | 2015
Bénin | Cible | Capacité de Génération (En-réseau) | Gouvernement |  | Éolienne |  | En-réseau | 100 | GWh |  |  | 2020 |  | Rapport | CEREEC, 10 Juillet 2015, Plan d'Actions National des Energies Renouvelables (PANER) pour Benin. Period (2015-2020/2030). | 2015
Bénin | Cible | Potentiel d'Économie d'Énergie | Gouvernement |  | Non-Technologie Spécifique |  |  | 100 | GWh/year |  | Potentiel d'économie d'énergie des bâtiments publics (y compris les appareils électroménagers). | 2030 |  | Rapport | CEREEC, 10 Juillet 2015, Plan d’Action National d’Efficacité Energétique (PANEE) pour Benin. Period (2015-2020/2030). | 2015
Bénin | Cible | Éclairage Efficace (Part) | Gouvernement |  | Non-Technologie Spécifique |  |  | 100 | % |  | Part des feux de rue publics qui sont très efficaces (%). | 2030 |  | Rapport | CEREEC, 10 Juillet 2015, Plan d’Action National d’Efficacité Energétique (PANEE) pour Benin. Period (2015-2020/2030). | 2015
Bénin | Cible | Bâtiments Efficaces (Part) | Gouvernement |  | Non-Technologie Spécifique |  |  | 100 | % |  | Part de nouveaux bâtiments publics conçus avec EE Measures (%). | 2020 |  | Rapport | CEREEC, 10 Juillet 2015, Plan d’Action National d’Efficacité Energétique (PANEE) pour Benin. Period (2015-2020/2030). | 2015
Bénin | Cible | Bâtiments Efficaces (Part) | Gouvernement |  | Non-Technologie Spécifique |  |  | 100 | % |  | Part de nouveaux grands bâtiments privés conçus avec des mesures EE (%). | 2030 |  | Rapport | CEREEC, 10 Juillet 2015, Plan d’Action National d’Efficacité Energétique (PANEE) pour Benin. Period (2015-2020/2030). | 2015
Bénin | Cible | Bâtiments Efficaces (Part) | Gouvernement |  | Non-Technologie Spécifique |  |  | 100 | % |  | Part de nouveaux bâtiments publics conçus avec EE Measures (%). | 2030 |  | Rapport | CEREEC, 10 Juillet 2015, Plan d’Action National d’Efficacité Energétique (PANEE) pour Benin. Period (2015-2020/2030). | 2015
Bénin | Cible | Industries Efficaces (Part) | Gouvernement |  | Non-Technologie Spécifique |  |  | 100 | % |  | Part des industries qui mettent en œuvre des mesures d'efficacité énergétique (%). | 2030 |  | Rapport | CEREEC, 10 Juillet 2015, Plan d’Action National d’Efficacité Energétique (PANEE) pour Benin. Period (2015-2020/2030). | 2015
Bénin | Cible | Capacité Installée (En-Réseau) | Gouvernement |  | Bioénergie |  | En-réseau | 110 | MW |  |  | 2030 |  | Rapport | CEREEC, 10 Juillet 2015, Plan d'Actions National des Energies Renouvelables (PANER) pour Benin. Period (2015-2020/2030). | 2015
Bénin | Cible | Potentiel d'Économie d'Énergie | Gouvernement |  | Non-Technologie Spécifique |  |  | 117.4 | GWh/year |  | Potentiel d'économie d'énergie dans les bâtiments résidentiels (y compris les appareils électroménagers). | 2030 |  | Rapport | CEREEC, 10 Juillet 2015, Plan d’Action National d’Efficacité Energétique (PANEE) pour Benin. Period (2015-2020/2030). | 2015
Bénin | Cible | Potentiel d'Économie d'Énergie | Gouvernement |  | Non-Technologie Spécifique |  |  | 119.3 | GWh/year |  | Potentiel d'économie d'énergie des bâtiments commerciaux (y compris les appareils électroménagers). | 2030 |  | Rapport | CEREEC, 10 Juillet 2015, Plan d’Action National d’Efficacité Energétique (PANEE) pour Benin. Period (2015-2020/2030). | 2015
Bénin | Cible | Capacité de Génération (En-réseau) | Gouvernement |  | Bioénergie |  | En-réseau | 140.063 | GWh |  |  | 2020 |  | Rapport | CEREEC, 10 Juillet 2015, Plan d'Actions National des Energies Renouvelables (PANER) pour Benin. Period (2015-2020/2030). | 2015
Bénin | Cible | Capacité Installée | Gouvernement |  | Non-Technologie Spécifique |  |  | 150 | MW |  | Capacité installée des centrales à énergie renouvelable (hors centrales hydroélectriques moyennes et grandes). | 2020 |  | Rapport | CEREEC, 10 Juillet 2015, Plan d'Actions National des Energies Renouvelables (PANER) pour Benin. Period (2015-2020/2030). | 2015
Bénin | Cible | Potentiel d'Économie d'Énergie | Gouvernement |  | Non-Technologie Spécifique |  | En-réseau | 166.9 | GWh/year |  | Potentiel d'économie d'énergie de l'éclairage efficace sur le réseau. | 2030 |  | Rapport | CEREEC, 10 Juillet 2015, Plan d’Action National d’Efficacité Energétique (PANEE) pour Benin. Period (2015-2020/2030). | 2015
Bénin | Cible | Potentiel d'Économie d'Énergie | Gouvernement |  | Non-Technologie Spécifique |  |  | 174.8 | GWh/year |  | Potentiel d'économie d'énergie des climatiseurs. | 2030 |  | Rapport | CEREEC, 10 Juillet 2015, Plan d’Action National d’Efficacité Energétique (PANEE) pour Benin. Period (2015-2020/2030). | 2015
Bénin | Cible | Systèmes Thermiques Solaires (Nombre) | Gouvernement |  | Solaire | Thermique Solaire |  | 200 | Units |  | Nombre de maisons résidentielles dotées de systèmes solaires thermiques. | 2030 |  | Rapport | CEREEC, 10 Juillet 2015, Plan d'Actions National des Energies Renouvelables (PANER) pour Benin. Period (2015-2020/2030). | 2015
Bénin | Cible | Capacité de Génération (En-réseau) | Gouvernement |  | Éolienne |  | En-réseau | 200 | GWh |  |  | 2030 |  | Rapport | CEREEC, 10 Juillet 2015, Plan d'Actions National des Energies Renouvelables (PANER) pour Benin. Period (2015-2020/2030). | 2015
Bénin | Cible | Capacité Installée (En-Réseau) | Gouvernement |  | Solaire | Solaire PV | En-réseau | 227.9231 | MW |  |  | 2030 |  | Rapport | CEREEC, 10 Juillet 2015, Plan d'Actions National des Energies Renouvelables (PANER) pour Benin. Period (2015-2020/2030). | 2015
Bénin | Électricité | Capacité Installée (En-Réseau) | Gouvernement |  | Non-Technologie Spécifique |  | En-réseau | 229.7 | MW |  | Capacité totale de production d'électricité connectée au réseau en MW. |  | 2016 | Publication sur Internet/En ligne | Société de l'Électricité et de l'eau du Bénin (SBEE) | 2017
Bénin | Cible | Capacité de Génération (En-réseau) | Gouvernement |  | Hydro | Petite Hydro | En-réseau | 234.885 | GWh |  |  | 2030 |  | Rapport | CEREEC, 10 Juillet 2015, Plan d'Actions National des Energies Renouvelables (PANER) pour Benin. Period (2015-2020/2030). | 2015
Bénin | Cible | Potentiel d'Économie d'Énergie | Gouvernement |  | Non-Technologie Spécifique |  |  | 265.9 | GWh/year |  | Potentiel total d'économie d'énergie des appareils électriques. | 2030 |  | Rapport | CEREEC, 10 Juillet 2015, Plan d’Action National d’Efficacité Energétique (PANEE) pour Benin. Period (2015-2020/2030). | 2015
Bénin | Cible | Capacité Installée (En-Réseau) | Gouvernement |  | Hydro | Moyen & Grand Hydro | En-réseau | 275 | MW |  |  | 2020 |  | Rapport | CEREEC, 10 Juillet 2015, Plan d'Actions National des Energies Renouvelables (PANER) pour Benin. Period (2015-2020/2030). | 2015
Bénin | Cible | Capacité Installée (En-Réseau) | Gouvernement |  | Hydro | Moyen & Grand Hydro | En-réseau | 275 | MW |  |  | 2020 |  | Rapport | CEREEC, 10 Juillet 2015, Plan d'Actions National des Energies Renouvelables (PANER) pour Benin. Period (2015-2020/2030). | 2015
Bénin | Cible | Capacité Installée | Gouvernement |  | Hydro | Moyen & Grand Hydro |  | 275.2 | MW |  | Capacité installée des centrales hydroélectriques de grande et moyenne dimension (plus de 30 MW). | 2020 |  | Rapport | CEREEC, 10 Juillet 2015, Plan d'Actions National des Energies Renouvelables (PANER) pour Benin. Period (2015-2020/2030). | 2015
Bénin | Cible | Capacité Installée | Gouvernement |  | Hydro | Moyen & Grand Hydro |  | 295.2 | MW |  | Capacité installée des centrales hydroélectriques de grande et moyenne dimension (plus de 30 MW). | 2030 |  | Rapport | CEREEC, 10 Juillet 2015, Plan d'Actions National des Energies Renouvelables (PANER) pour Benin. Period (2015-2020/2030). | 2015
Bénin | Cible | Potentiel d'Économie d'Énergie | Gouvernement |  | Non-Technologie Spécifique |  |  | 299 | GWh/year |  | Potentiel d'économie d'énergie de la production d'électricité. | 2020 |  | Rapport | CEREEC, 10 Juillet 2015, Plan d’Action National d’Efficacité Energétique (PANEE) pour Benin. Period (2015-2020/2030). | 2015
Bénin | Cible | Capacité de Génération | Gouvernement |  | Non-Technologie Spécifique |  |  | 344.5 | GWh |  | Production totale d'électricité à partir de centrales à énergie renouvelable (hors centrales hydroélectriques moyennes et grandes). | 2020 |  | Rapport | CEREEC, 10 Juillet 2015, Plan d'Actions National des Energies Renouvelables (PANER) pour Benin. Period (2015-2020/2030). | 2015
Bénin | Cible | Capacité Installée (En-Réseau) | Gouvernement |  | Hydro | Moyen & Grand Hydro | En-réseau | 387 | MW |  |  | 2030 |  | Rapport | CEREEC, 10 Juillet 2015, Plan d'Actions National des Energies Renouvelables (PANER) pour Benin. Period (2015-2020/2030). | 2015
Bénin | Cible | Capacité Installée (En-Réseau) | Gouvernement |  | Hydro | Moyen & Grand Hydro | En-réseau | 387 | MW |  |  | 2030 |  | Rapport | CEREEC, 10 Juillet 2015, Plan d'Actions National des Energies Renouvelables (PANER) pour Benin. Period (2015-2020/2030). | 2015
Bénin | Cible | Capacité Installée (En-Réseau) | Gouvernement |  | Non-Technologie Spécifique |  | En-réseau | 393.886 | MW |  | Capacité installée totale connectée au réseau à partir de sources d'énergie renouvelables. | 2020 |  | Rapport | CEREEC, 10 Juillet 2015, Plan d'Actions National des Energies Renouvelables (PANER) pour Benin. Period (2015-2020/2030). | 2015
Bénin | Cible | Capacité Installée | Gouvernement |  | Non-Technologie Spécifique |  |  | 393.9 | MW |  | Capacité installée d'énergie renouvelable (y compris l'hydroélectricité à grande et moyenne échelle). | 2020 |  | Rapport | CEREEC, 10 Juillet 2015, Plan d'Actions National des Energies Renouvelables (PANER) pour Benin. Period (2015-2020/2030). | 2015
Bénin | Cible | Capacité Installée | Gouvernement |  | Non-Technologie Spécifique |  |  | 393.9 | MW |  | Capacité installée des centrales à énergie renouvelable (y compris les centrales hydroélectriques moyennes et grandes). | 2020 |  | Rapport | CEREEC, 10 Juillet 2015, Plan d'Actions National des Energies Renouvelables (PANER) pour Benin. Period (2015-2020/2030). | 2015
Bénin | Cible | Capacité de Génération (En-réseau) | Gouvernement |  | Bioénergie |  | En-réseau | 420.126 | GWh |  |  | 2030 |  | Rapport | CEREEC, 10 Juillet 2015, Plan d'Actions National des Energies Renouvelables (PANER) pour Benin. Period (2015-2020/2030). | 2015
Bénin | Cible | Potentiel d'Économie d'Énergie | Gouvernement |  | Non-Technologie Spécifique |  |  | 448 |  |  | Potentiel total d'économie d'énergie du secteur de l'électricité. | 2020 |  | Rapport | CEREEC, 10 Juillet 2015, Plan d’Action National d’Efficacité Energétique (PANEE) pour Benin. Period (2015-2020/2030). | 2015
Bénin | Cible | Capacité Installée | Gouvernement |  | Non-Technologie Spécifique |  |  | 456 | MW |  | Capacité installée des centrales à énergie renouvelable (hors centrales hydroélectriques moyennes et grandes). | 2030 |  | Rapport | CEREEC, 10 Juillet 2015, Plan d'Actions National des Energies Renouvelables (PANER) pour Benin. Period (2015-2020/2030). | 2015
Bénin | Cible | Potentiel d'Économie d'Énergie | Gouvernement |  | Non-Technologie Spécifique |  |  | 472 | GWh/year |  | Potentiel d'économie d'énergie de la production d'électricité dans le secteur industriel. | 2030 |  | Rapport | CEREEC, 10 Juillet 2015, Plan d’Action National d’Efficacité Energétique (PANEE) pour Benin. Period (2015-2020/2030). | 2015
Bénin | Cible | Capacité de Génération (En-réseau) | Gouvernement |  | Solaire | Solaire PV | En-réseau | 569.15 | GWh |  |  | 2030 |  | Rapport | CEREEC, 10 Juillet 2015, Plan d'Actions National des Energies Renouvelables (PANER) pour Benin. Period (2015-2020/2030). | 2015
Bénin | Cible | Potentiel d'Économie d'Énergie | Gouvernement |  | Non-Technologie Spécifique |  |  | 720 | GWh/year |  | Potentiel d'économie d'énergie pour la transmission de l'électricité. | 2030 |  | Rapport | CEREEC, 10 Juillet 2015, Plan d’Action National d’Efficacité Energétique (PANEE) pour Benin. Period (2015-2020/2030). | 2015
Bénin | Cible | Capacité de Génération | Gouvernement |  | Hydro | Moyen & Grand Hydro |  | 754 | GWh |  | Production d'électricité de grandes et moyennes centrales hydroélectriques (plus de 30 MW). | 2020 |  | Rapport | CEREEC, 10 Juillet 2015, Plan d'Actions National des Energies Renouvelables (PANER) pour Benin. Period (2015-2020/2030). | 2015
Bénin | Cible | Capacité de Génération (En-réseau) | Gouvernement |  | Hydro | Moyen & Grand Hydro | En-réseau | 754 | GWh |  |  | 2020 |  | Rapport | CEREEC, 10 Juillet 2015, Plan d'Actions National des Energies Renouvelables (PANER) pour Benin. Period (2015-2020/2030). | 2015
Bénin | Cible | Capacité Installée | Gouvernement |  | Non-Technologie Spécifique |  |  | 810.2 | MW |  | Capacité installée d'énergie renouvelable (y compris l'hydroélectricité à grande et moyenne échelle). | 2030 |  | Rapport | CEREEC, 10 Juillet 2015, Plan d'Actions National des Energies Renouvelables (PANER) pour Benin. Period (2015-2020/2030). | 2015
Bénin | Cible | Capacité Installée | Gouvernement |  | Non-Technologie Spécifique |  |  | 810.2 | MW |  | Capacité installée des centrales à énergie renouvelable (y compris les centrales hydroélectriques moyennes et grandes). | 2030 |  | Rapport | CEREEC, 10 Juillet 2015, Plan d'Actions National des Energies Renouvelables (PANER) pour Benin. Period (2015-2020/2030). | 2015
Bénin | Cible | Capacité Installée (En-Réseau) | Gouvernement |  | Non-Technologie Spécifique |  | En-réseau | 842.7661 | MW |  | Capacité installée totale connectée au réseau à partir de sources d'énergie renouvelables. | 2030 |  | Rapport | CEREEC, 10 Juillet 2015, Plan d'Actions National des Energies Renouvelables (PANER) pour Benin. Period (2015-2020/2030). | 2015
Bénin | Cible | Capacité de Génération | Gouvernement |  | Hydro | Moyen & Grand Hydro |  | 988 | GWh |  | Production d'électricité de grandes et moyennes centrales hydroélectriques (plus de 30 MW). | 2030 |  | Rapport | CEREEC, 10 Juillet 2015, Plan d'Actions National des Energies Renouvelables (PANER) pour Benin. Period (2015-2020/2030). | 2015
Bénin | Cible | Capacité de Génération (En-réseau) | Gouvernement |  | Hydro | Moyen & Grand Hydro | En-réseau | 988 | GWh |  |  | 2030 |  | Rapport | CEREEC, 10 Juillet 2015, Plan d'Actions National des Energies Renouvelables (PANER) pour Benin. Period (2015-2020/2030). | 2015
Bénin | Cible | Capacité de Génération | Gouvernement |  | Non-Technologie Spécifique |  |  | 1098.5 | GWh |  | Production totale d'électricité à partir de centrales à énergie renouvelable (y compris les centrales hydroélectriques moyennes et grandes). | 2020 |  | Rapport | CEREEC, 10 Juillet 2015, Plan d'Actions National des Energies Renouvelables (PANER) pour Benin. Period (2015-2020/2030). | 2015
Bénin | Cible | Capacité de Génération (En-réseau) | Gouvernement |  | Non-Technologie Spécifique |  | En-réseau | 1098.523 | GWh |  | Capacité installée totale connectée au réseau à partir de sources d'énergie renouvelables. | 2020 |  | Rapport | CEREEC, 10 Juillet 2015, Plan d'Actions National des Energies Renouvelables (PANER) pour Benin. Period (2015-2020/2030). | 2015
Bénin | Cible | Capacité de Génération | Gouvernement |  | Non-Technologie Spécifique |  |  | 1282.2 | GWh |  | Production totale d'électricité à partir de centrales à énergie renouvelable (hors centrales hydroélectriques moyennes et grandes). | 2030 |  | Rapport | CEREEC, 10 Juillet 2015, Plan d'Actions National des Energies Renouvelables (PANER) pour Benin. Period (2015-2020/2030). | 2015
Bénin | Cible | Potentiel d'Économie d'Énergie | Gouvernement |  | Non-Technologie Spécifique |  |  | 1489 | GWh/year |  | Potentiel d'économie d'énergie de la production d'électricité. | 2030 |  | Rapport | CEREEC, 10 Juillet 2015, Plan d’Action National d’Efficacité Energétique (PANEE) pour Benin. Period (2015-2020/2030). | 2015
Bénin | Cible | Potentiel d'Économie d'Énergie | Gouvernement |  | Non-Technologie Spécifique |  |  | 2226 |  |  | Potentiel total d'économie d'énergie du secteur de l'électricité. | 2030 |  | Rapport | CEREEC, 10 Juillet 2015, Plan d’Action National d’Efficacité Energétique (PANEE) pour Benin. Period (2015-2020/2030). | 2015
Bénin | Cible | Capacité de Génération (En-réseau) | Gouvernement |  | Non-Technologie Spécifique |  | En-réseau | 2412.161 | GWh |  | Capacité installée totale connectée au réseau à partir de sources d'énergie renouvelables. | 2030 |  | Rapport | CEREEC, 10 Juillet 2015, Plan d'Actions National des Energies Renouvelables (PANER) pour Benin. Period (2015-2020/2030). | 2015
Bénin | Cible | Capacité de Génération | Gouvernement |  | Non-Technologie Spécifique |  |  | 2412.2 | GWh |  | Production totale d'électricité à partir de centrales à énergie renouvelable (y compris les centrales hydroélectriques moyennes et grandes). | 2030 |  | Rapport | CEREEC, 10 Juillet 2015, Plan d'Actions National des Energies Renouvelables (PANER) pour Benin. Period (2015-2020/2030). | 2015
Bénin | Électricité | Capacité de Génération | Gouvernement |  | Non-Technologie Spécifique |  |  | 4500 | MWh |  | Production totale d'électricité en MWh. |  | 2013 | Rapport | CEREEC, 10 Juillet 2015, Energie Durable Pour Tous (SE4All) Programme D'actions National pour Benin. Period (2015-2020/2030). | 2015
Bénin | Cible | Systèmes Thermiques Solaires (Nombre) | Gouvernement |  | Solaire | Thermique Solaire |  | 20000 | Units |  | Nombre de maisons résidentielles avec chauffe-eau solaires installés. | 2020 |  | Rapport | CEREEC, 10 Juillet 2015, Plan d'Actions National des Energies Renouvelables (PANER) pour Benin. Period (2015-2020/2030). | 2015
Bénin | Accès à l’Énergie | RE Systèmes (Nombre) | Gouvernement |  | Non-Technologie Spécifique |  |  | 49517 | People |  | Population rurale desservie par un système d'énergie renouvelable (pur et hybride). |  | 2013 | Rapport | CEREEC, 10 Juillet 2015, Plan d'Actions National des Energies Renouvelables (PANER) pour Benin. Period (2015-2020/2030). | 2015
Bénin | Cible | RE Systèmes (Nombre) | Gouvernement |  | Non-Technologie Spécifique |  |  | 123457 | People |  | Population rurale desservie par un système d'énergie renouvelable (pur et hybride). | 2020 |  | Rapport | CEREEC, 10 Juillet 2015, Plan d'Actions National des Energies Renouvelables (PANER) pour Benin. Period (2015-2020/2030). | 2015
Bénin | Cible | Systèmes Thermiques Solaires (Nombre) | Gouvernement |  | Solaire | Thermique Solaire |  | 200000 | Units |  | Nombre de maisons résidentielles avec chauffe-eau solaires installés. | 2030 |  | Rapport | CEREEC, 10 Juillet 2015, Plan d'Actions National des Energies Renouvelables (PANER) pour Benin. Period (2015-2020/2030). | 2015
Bénin | Cible | RE Systèmes (Nombre) | Gouvernement |  | Non-Technologie Spécifique |  |  | 307994 | People |  | Population rurale desservie par un système d'énergie renouvelable (pur et hybride). | 2030 |  | Rapport | CEREEC, 10 Juillet 2015, Plan d'Actions National des Energies Renouvelables (PANER) pour Benin. Period (2015-2020/2030). | 2015
Bénin | Accès à l’Énergie | Foyers Améliorés (Nombre) | Gouvernement |  | Non-Technologie Spécifique |  |  | 555839 | People |  | Population desservie par des cuisinières améliorées. |  | 2013 | Rapport | CEREEC, 10 Juillet 2015, Plan d'Actions National des Energies Renouvelables (PANER) pour Benin. Period (2015-2020/2030). | 2015
Bénin | Accès à l’Énergie | Combustible de Cuisine Moderne (Nombre) | Gouvernement |  | Non-Technologie Spécifique |  |  | 787438 | People |  | Population utilisant des carburants de remplacement pour la cuisine moderne (GPL, biogaz, maisons solaires) (nombre d'habitants). |  | 2013 | Rapport | CEREEC, 10 Juillet 2015, Plan d'Actions National des Energies Renouvelables (PANER) pour Benin. Period (2015-2020/2030). | 2015
Bénin | Accès à l’Énergie | Systèmes d'Électricité (Nombre) | Gouvernement |  | Non-Technologie Spécifique |  |  | 1445893 | People |  | Population rurale desservie par un système électrique (nombre d'habitants). |  | 2013 | Rapport | CEREEC, 10 Juillet 2015, Plan d'Actions National des Energies Renouvelables (PANER) pour Benin. Period (2015-2020/2030). | 2015
Bénin | Cible | Combustible de Cuisine Moderne (Nombre) | Gouvernement |  | Non-Technologie Spécifique |  |  | 2280543 | People |  | Population utilisant des carburants de remplacement pour la cuisine moderne (GPL, biogaz, maisons solaires) (nombre d'habitants). | 2020 |  | Rapport | CEREEC, 10 Juillet 2015, Plan d'Actions National des Energies Renouvelables (PANER) pour Benin. Period (2015-2020/2030). | 2015
Bénin | Cible | Systèmes d'Électricité (Nombre) | Gouvernement |  | Non-Technologie Spécifique |  |  | 3046387 | People |  | Population rurale desservie par un système électrique (nombre d'habitants). | 2020 |  | Rapport | CEREEC, 10 Juillet 2015, Plan d'Actions National des Energies Renouvelables (PANER) pour Benin. Period (2015-2020/2030). | 2015
Bénin | Cible | Foyers Améliorés (Nombre) | Gouvernement |  | Non-Technologie Spécifique |  |  | 4486313 | People |  | Population desservie par des cuisinières améliorées. | 2020 |  | Rapport | CEREEC, 10 Juillet 2015, Plan d'Actions National des Energies Renouvelables (PANER) pour Benin. Period (2015-2020/2030). | 2015
Bénin | Cible | Systèmes d'Électricité (Nombre) | Gouvernement |  | Non-Technologie Spécifique |  |  | 5851879 | People |  | Population rurale desservie par un système électrique (nombre d'habitants). | 2030 |  | Rapport | CEREEC, 10 Juillet 2015, Plan d'Actions National des Energies Renouvelables (PANER) pour Benin. Period (2015-2020/2030). | 2015
Bénin | Cible | Combustible de Cuisine Moderne (Nombre) | Gouvernement |  | Non-Technologie Spécifique |  |  | 5970855 | People |  | Population utilisant des carburants de remplacement pour la cuisine moderne (GPL, biogaz, maisons solaires) (nombre d'habitants). | 2030 |  | Rapport | CEREEC, 10 Juillet 2015, Plan d'Actions National des Energies Renouvelables (PANER) pour Benin. Period (2015-2020/2030). | 2015
Bénin | Cible | Foyers Améliorés (Nombre) | Gouvernement |  | Non-Technologie Spécifique |  |  | 14708693 | People |  | Population desservie par des cuisinières améliorées. | 2030 |  | Rapport | CEREEC, 10 Juillet 2015, Plan d'Actions National des Energies Renouvelables (PANER) pour Benin. Period (2015-2020/2030). | 2015
Bénin | Cible | RE Production | Gouvernement |  | Bioénergie | Biocarburant |  | 174873313 | Litres |  | Production nationale totale d'éthanol (litres). | 2020 |  | Rapport | CEREEC, 10 Juillet 2015, Plan d'Actions National des Energies Renouvelables (PANER) pour Benin. Period (2015-2020/2030). | 2015
Bénin | Cible | RE Production | Gouvernement |  | Bioénergie | Biocarburant |  | 270876084 | Litres |  | Production d'huile végétale brute ou de biodiesel (en litres). | 2020 |  | Rapport | CEREEC, 10 Juillet 2015, Plan d'Actions National des Energies Renouvelables (PANER) pour Benin. Period (2015-2020/2030). | 2015
Bénin | Cible | RE Consommation | Gouvernement |  | Bioénergie | Biocarburant |  | 349746626 | Litres |  | Consommation nationale totale d'éthanol (litres). | 2020 |  | Rapport | CEREEC, 10 Juillet 2015, Plan d'Actions National des Energies Renouvelables (PANER) pour Benin. Period (2015-2020/2030). | 2015
Bénin | Cible | RE Consommation | Gouvernement |  | Bioénergie | Biocarburant |  | 541752169 | Litres |  | Consommation nationale totale d'huile végétale brute ou de biodiesel (litres). | 2020 |  | Rapport | CEREEC, 10 Juillet 2015, Plan d'Actions National des Energies Renouvelables (PANER) pour Benin. Period (2015-2020/2030). | 2015
Bénin | Cible | RE Production | Gouvernement |  | Bioénergie | Biocarburant |  | 2502337099 | Litres |  | Production d'huile végétale brute ou de biodiesel (en litres). | 2030 |  | Rapport | CEREEC, 10 Juillet 2015, Plan d'Actions National des Energies Renouvelables (PANER) pour Benin. Period (2015-2020/2030). | 2015
Bénin | Cible | RE Production | Gouvernement |  | Bioénergie | Biocarburant |  | 2522957775 | Litres |  | Production nationale totale d'éthanol (litres). | 2030 |  | Rapport | CEREEC, 10 Juillet 2015, Plan d'Actions National des Energies Renouvelables (PANER) pour Benin. Period (2015-2020/2030). | 2015
Bénin | Cible | RE Consommation | Gouvernement |  | Bioénergie | Biocarburant |  | 5004674198 | Litres |  | Consommation nationale totale d'huile végétale brute ou de biodiesel (litres). | 2030 |  | Rapport | CEREEC, 10 Juillet 2015, Plan d'Actions National des Energies Renouvelables (PANER) pour Benin. Period (2015-2020/2030). | 2015
Bénin | Cible | RE Consommation | Gouvernement |  | Bioénergie | Biocarburant |  | 5045915550 | Litres |  | Consommation nationale totale d'éthanol (litres). | 2030 |  | Rapport | CEREEC, 10 Juillet 2015, Plan d'Actions National des Energies Renouvelables (PANER) pour Benin. Period (2015-2020/2030). | 2015
Burkina Faso | Accès à l’Énergie | RE/Hybrides Mini-Réseaux (Part) | Gouvernement |  | Non-Technologie Spécifique |  |  | 0 | % |  | Part des ménages desservis par des énergies renouvelables / mini-grilles hybrides en%. |  | 2012 | Rapport | CEREEC, Juillet 2015, Plan d'Actions National des Energies Renouvelables (PANER) pour Burkina Faso. Period (2015-2020/2030). | 2015
Burkina Faso | Accès à l’Énergie | RE Production | Gouvernement |  | Non-Technologie Spécifique |  |  | 0 | Litres |  | Production de bioéthanol à des fins énergétiques en litres. |  | 2012 | Rapport | CEREEC, Juillet 2015, Plan d'Actions National des Energies Renouvelables (PANER) pour Burkina Faso. Period (2015-2020/2030). | 2015
Burkina Faso | Accès à l’Énergie | RE Production | Gouvernement |  | Non-Technologie Spécifique |  |  | 0 | Litres |  | Production de biodiesel en litres. |  | 2012 | Rapport | CEREEC, Juillet 2015, Plan d'Actions National des Energies Renouvelables (PANER) pour Burkina Faso. Period (2015-2020/2030). | 2015
Burkina Faso | Efficacité Énergétique | Taux de Pénétration de l'Eclairage Efficace | Gouvernement |  | Non-Technologie Spécifique |  |  | 0 | % |  | Taux de pénétration de l'éclairage public efficace en%. |  | 2010 | Rapport | CEREEC, Juillet 2015, Plan d’Action National d’Efficacité Energétique (PANEE) pour Burkina Faso. Period (2015-2020/2030). | 2015
Burkina Faso | Efficacité Énergétique | Bâtiments Éconergétiques (Nombre) | Gouvernement |  | Non-Technologie Spécifique |  |  | 0 | Units |  | Nombre de bâtiments éconergétiques. |  | 2010 | Rapport | CEREEC, Juillet 2015, Plan d’Action National d’Efficacité Energétique (PANEE) pour Burkina Faso. Period (2015-2020/2030). | 2015
Burkina Faso | Efficacité Énergétique | Industries Éconergétiques (Number) | Gouvernement |  | Non-Technologie Spécifique |  |  | 0 | % |  | Nombre d'industries qui mettent en œuvre des mesures d'efficacité énergétique. |  | 2010 | Rapport | CEREEC, Juillet 2015, Plan d’Action National d’Efficacité Energétique (PANEE) pour Burkina Faso. Period (2015-2020/2030). | 2015
Burkina Faso | Efficacité Énergétique | Taux de Pénétration des Climatiseurs Éconergétiques | Gouvernement |  | Non-Technologie Spécifique |  |  | 0 | GWh/year |  | Taux de pénétration des climatiseurs éconergétiques. |  | 2010 | Rapport | CEREEC, Juillet 2015, Plan d’Action National d’Efficacité Energétique (PANEE) pour Burkina Faso. Period (2015-2020/2030). | 2015
Burkina Faso | Efficacité Énergétique | Taux de Pénétration des Réfrigérateurs Éconergétiques | Gouvernement |  | Non-Technologie Spécifique |  |  | 0 | GWh/year |  | Taux de pénétration des climatiseurs éconergétiques. |  | 2010 | Rapport | CEREEC, Juillet 2015, Plan d’Action National d’Efficacité Energétique (PANEE) pour Burkina Faso. Period (2015-2020/2030). | 2015
Burkina Faso | Cible | Capacité Installée (En-Réseau) | Gouvernement |  | Géothermie |  | En-réseau | 0 | MW |  |  | 2020 |  | Rapport | CEREEC, Juillet 2015, Plan d'Actions National des Energies Renouvelables (PANER) pour Burkina Faso. Period (2015-2020/2030). | 2015
Burkina Faso | Cible | Capacité Installée (En-Réseau) | Gouvernement |  | Géothermie |  | En-réseau | 0 | MW |  |  | 2030 |  | Rapport | CEREEC, Juillet 2015, Plan d'Actions National des Energies Renouvelables (PANER) pour Burkina Faso. Period (2015-2020/2030). | 2015
Burkina Faso | Efficacité Énergétique | Taux de Pénétration de l'Eclairage Efficace | Gouvernement |  | Non-Technologie Spécifique |  |  | 0 | % |  | Taux de pénétration de l'éclairage public efficace en%. |  | 2010 | Rapport | CEREEC, Juillet 2015, Plan d’Action National d’Efficacité Energétique (PANEE) pour Burkina Faso. Period (2015-2020/2030). | 2015
Burkina Faso | Accès à l’Énergie | RE Consommation (Part) | Gouvernement |  | Bioénergie | Biocarburant |  | 0 | % |  | Part de l'éthanol dans la consommation de carburant (essence). |  | 2010 | Rapport | CEREEC, Juillet 2015, Plan d'Actions National des Energies Renouvelables (PANER) pour Burkina Faso. Period (2015-2020/2030). | 2015
Burkina Faso | Accès à l’Énergie | RE Consommation (Part) | Gouvernement |  | Bioénergie | Biocarburant |  | 0 | % |  | Part du biodiesel dans le diesel et la consommation DDO. |  | 2010 | Rapport | CEREEC, Juillet 2015, Plan d'Actions National des Energies Renouvelables (PANER) pour Burkina Faso. Period (2015-2020/2030). | 2015
Burkina Faso | Cible | RE Consommation (Part) | Gouvernement |  | Bioénergie | Biocarburant |  | 0 | % |  | Part de l'éthanol dans la consommation de carburant (essence). | 2020 |  | Rapport | CEREEC, Juillet 2015, Plan d'Actions National des Energies Renouvelables (PANER) pour Burkina Faso. Period (2015-2020/2030). | 2015
Burkina Faso | Électricité | Capacité Installée | Gouvernement |  | Hydro | Moyen & Grand Hydro |  | 0 | MW |  | Capacité installée des centrales hydroélectriques de grande et moyenne dimension (plus de 30 MW). |  | 2010 | Rapport | CEREEC, Juillet 2015, Plan d'Actions National des Energies Renouvelables (PANER) pour Burkina Faso. Period (2015-2020/2030). | 2015
Burkina Faso | Électricité | Capacité Installée (Part) | Gouvernement |  | Hydro | Moyen & Grand Hydro |  | 0 | % |  | Part de la capacité installée totale des centrales hydroélectriques à grande et moyenne échelle (plus de 30 MW). |  | 2010 | Rapport | CEREEC, Juillet 2015, Plan d'Actions National des Energies Renouvelables (PANER) pour Burkina Faso. Period (2015-2020/2030). | 2015
Burkina Faso | Cible | Capacité Installée | Gouvernement |  | Hydro | Moyen & Grand Hydro |  | 0 | MW |  | Capacité installée des centrales hydroélectriques de grande et moyenne dimension (plus de 30 MW). | 2020 |  | Rapport | CEREEC, Juillet 2015, Plan d'Actions National des Energies Renouvelables (PANER) pour Burkina Faso. Period (2015-2020/2030). | 2015
Burkina Faso | Cible | Capacité Installée (Part) | Gouvernement |  | Hydro | Moyen & Grand Hydro |  | 0 | % |  | Part de la capacité installée totale des centrales hydroélectriques à grande et moyenne échelle (plus de 30 MW). | 2020 |  | Rapport | CEREEC, Juillet 2015, Plan d'Actions National des Energies Renouvelables (PANER) pour Burkina Faso. Period (2015-2020/2030). | 2015
Burkina Faso | Cible | Capacité Installée | Gouvernement |  | Hydro | Moyen & Grand Hydro |  | 0 | MW |  | Capacité installée des centrales hydroélectriques de grande et moyenne dimension (plus de 30 MW). | 2030 |  | Rapport | CEREEC, Juillet 2015, Plan d'Actions National des Energies Renouvelables (PANER) pour Burkina Faso. Period (2015-2020/2030). | 2015
Burkina Faso | Cible | Capacité Installée (Part) | Gouvernement |  | Hydro | Moyen & Grand Hydro |  | 0 | % |  | Part de la capacité installée totale des centrales hydroélectriques à grande et moyenne échelle (plus de 30 MW). | 2030 |  | Rapport | CEREEC, Juillet 2015, Plan d'Actions National des Energies Renouvelables (PANER) pour Burkina Faso. Period (2015-2020/2030). | 2015
Burkina Faso | Électricité | Capacité de Génération | Gouvernement |  | Hydro | Moyen & Grand Hydro |  | 0 | GWh |  | Production d'électricité de grandes et moyennes centrales hydroélectriques (plus de 30 MW). |  | 2010 | Rapport | CEREEC, Juillet 2015, Plan d'Actions National des Energies Renouvelables (PANER) pour Burkina Faso. Period (2015-2020/2030). | 2015
Burkina Faso | Électricité | Production d'Électricité (Part) | Gouvernement |  | Hydro | Moyen & Grand Hydro |  | 0 | % |  | Part de la production d'électricité de grandes et moyennes centrales hydroélectriques (plus de 30 MW). |  | 2010 | Rapport | CEREEC, Juillet 2015, Plan d'Actions National des Energies Renouvelables (PANER) pour Burkina Faso. Period (2015-2020/2030). | 2015
Burkina Faso | Cible | Capacité de Génération | Gouvernement |  | Hydro | Moyen & Grand Hydro |  | 0 | GWh |  | Production d'électricité de grandes et moyennes centrales hydroélectriques (plus de 30 MW). | 2020 |  | Rapport | CEREEC, Juillet 2015, Plan d'Actions National des Energies Renouvelables (PANER) pour Burkina Faso. Period (2015-2020/2030). | 2015
Burkina Faso | Cible | Production d'Électricité (Part) | Gouvernement |  | Hydro | Moyen & Grand Hydro |  | 0 | % |  | Part de la production d'électricité de grandes et moyennes centrales hydroélectriques (plus de 30 MW). | 2020 |  | Rapport | CEREEC, Juillet 2015, Plan d'Actions National des Energies Renouvelables (PANER) pour Burkina Faso. Period (2015-2020/2030). | 2015
Burkina Faso | Cible | Capacité de Génération | Gouvernement |  | Hydro | Moyen & Grand Hydro |  | 0 | GWh |  | Production d'électricité de grandes et moyennes centrales hydroélectriques (plus de 30 MW). | 2030 |  | Rapport | CEREEC, Juillet 2015, Plan d'Actions National des Energies Renouvelables (PANER) pour Burkina Faso. Period (2015-2020/2030). | 2015
Burkina Faso | Cible | Production d'Électricité (Part) | Gouvernement |  | Hydro | Moyen & Grand Hydro |  | 0 | % |  | Part de la production d'électricité de grandes et moyennes centrales hydroélectriques (plus de 30 MW). | 2030 |  | Rapport | CEREEC, Juillet 2015, Plan d'Actions National des Energies Renouvelables (PANER) pour Burkina Faso. Period (2015-2020/2030). | 2015
Burkina Faso | Électricité | Capacité Installée (En-Réseau) | Gouvernement |  | Solaire | Solaire PV | En-réseau | 0 | MW |  |  |  | 2013 | Rapport | CEREEC, Juillet 2015, Plan d'Actions National des Energies Renouvelables (PANER) pour Burkina Faso. Period (2015-2020/2030). | 2015
Burkina Faso | Électricité | Capacité Installée (En-Réseau) | Gouvernement |  | Marine | Marée, Vague, Océan | En-réseau | 0 | MW |  | Comprend l'énergie des marées, des vagues et des océans. |  | 2013 | Rapport | CEREEC, Juillet 2015, Plan d'Actions National des Energies Renouvelables (PANER) pour Burkina Faso. Period (2015-2020/2030). | 2015
Burkina Faso | Électricité | Capacité Installée (En-Réseau) | Gouvernement |  | Bioénergie |  | En-réseau | 0 | MW |  |  |  | 2013 | Rapport | CEREEC, Juillet 2015, Plan d'Actions National des Energies Renouvelables (PANER) pour Burkina Faso. Period (2015-2020/2030). | 2015
Burkina Faso | Électricité | Capacité Installée (En-Réseau) | Gouvernement |  | Géothermie |  | En-réseau | 0 | MW |  |  |  | 2013 | Rapport | CEREEC, Juillet 2015, Plan d'Actions National des Energies Renouvelables (PANER) pour Burkina Faso. Period (2015-2020/2030). | 2015
Burkina Faso | Cible | Capacité Installée (En-Réseau) | Gouvernement |  | Marine | Marée, Vague, Océan | En-réseau | 0 | MW |  | Comprend l'énergie des marées, des vagues et des océans. | 2020 |  | Rapport | CEREEC, Juillet 2015, Plan d'Actions National des Energies Renouvelables (PANER) pour Burkina Faso. Period (2015-2020/2030). | 2015
Burkina Faso | Cible | Capacité Installée (En-Réseau) | Gouvernement |  | Géothermie |  | En-réseau | 0 | MW |  |  | 2020 |  | Rapport | CEREEC, Juillet 2015, Plan d'Actions National des Energies Renouvelables (PANER) pour Burkina Faso. Period (2015-2020/2030). | 2015
Burkina Faso | Cible | Capacité Installée (En-Réseau) | Gouvernement |  | Marine | Marée, Vague, Océan | En-réseau | 0 | MW |  | Comprend l'énergie des marées, des vagues et des océans. | 2030 |  | Rapport | CEREEC, Juillet 2015, Plan d'Actions National des Energies Renouvelables (PANER) pour Burkina Faso. Period (2015-2020/2030). | 2015
Burkina Faso | Cible | Capacité Installée (En-Réseau) | Gouvernement |  | Géothermie |  | En-réseau | 0 | MW |  |  | 2030 |  | Rapport | CEREEC, Juillet 2015, Plan d'Actions National des Energies Renouvelables (PANER) pour Burkina Faso. Period (2015-2020/2030). | 2015
Burkina Faso | Électricité | Capacité de Génération (En-réseau) | Gouvernement |  | Solaire | Solaire PV | En-réseau | 0 | GWh |  |  |  | 2013 | Rapport | CEREEC, Juillet 2015, Plan d'Actions National des Energies Renouvelables (PANER) pour Burkina Faso. Period (2015-2020/2030). | 2015
Burkina Faso | Électricité | Capacité de Génération (En-réseau) | Gouvernement |  | Bioénergie |  | En-réseau | 0 | GWh |  |  |  | 2013 | Rapport | CEREEC, Juillet 2015, Plan d'Actions National des Energies Renouvelables (PANER) pour Burkina Faso. Period (2015-2020/2030). | 2015
Burkina Faso | Accès à l’Énergie | RE Consommation (Part) | Gouvernement |  | Bioénergie | Biocarburant |  | 0 | % |  | Part du biodiesel dans la consommation de carburant diesel et DDO (en%). |  | 2012 | Rapport | CEREEC, Juillet 2015, Plan d'Actions National des Energies Renouvelables (PANER) pour Burkina Faso. Period (2015-2020/2030). | 2015
Burkina Faso | Accès à l’Énergie | RE Production | Gouvernement |  | Bioénergie | Biocarburant |  | 0 | Litres |  | Production d'huile végétale brute ou de biodiesel (en litres). |  | 2012 | Rapport | CEREEC, Juillet 2015, Plan d'Actions National des Energies Renouvelables (PANER) pour Burkina Faso. Period (2015-2020/2030). | 2015
Burkina Faso | Accès à l’Énergie | RE Production | Gouvernement |  | Bioénergie | Biocarburant |  | 0 | Litres |  | Production nationale totale d'éthanol (litres). |  | 2012 | Rapport | CEREEC, Juillet 2015, Plan d'Actions National des Energies Renouvelables (PANER) pour Burkina Faso. Period (2015-2020/2030). | 2015
Burkina Faso | Accès à l’Énergie | RE Consommation | Gouvernement |  | Bioénergie | Biocarburant |  | 0 | Litres |  | Consommation nationale totale d'huile végétale brute ou de biodiesel (litres). |  | 2012 | Rapport | CEREEC, Juillet 2015, Plan d'Actions National des Energies Renouvelables (PANER) pour Burkina Faso. Period (2015-2020/2030). | 2015
Burkina Faso | Accès à l’Énergie | RE Consommation | Gouvernement |  | Bioénergie | Biocarburant |  | 0 | Litres |  | Consommation nationale totale d'éthanol (litres). |  | 2012 | Rapport | CEREEC, Juillet 2015, Plan d'Actions National des Energies Renouvelables (PANER) pour Burkina Faso. Period (2015-2020/2030). | 2015
Burkina Faso | Accès à l’Énergie | RE Consommation (Part) | Gouvernement |  | Bioénergie | Biocarburant |  | 0 | % |  | Part de l'éthanol dans la consommation d'essence en%. |  | 2012 | Rapport | CEREEC, Juillet 2015, Plan d'Actions National des Energies Renouvelables (PANER) pour Burkina Faso. Period (2015-2020/2030). | 2015
Burkina Faso | Accès à l’Énergie | RE Consommation (Part) | Gouvernement |  | Bioénergie | Biocarburant |  | 0 | % |  | Part du biodiesel dans le diesel et la consommation DDO (%). |  | 2012 | Rapport | CEREEC, Juillet 2015, Plan d'Actions National des Energies Renouvelables (PANER) pour Burkina Faso. Period (2015-2020/2030). | 2015
Burkina Faso | Cible | RE Production | Gouvernement |  | Bioénergie | Biocarburant |  | 0 | Litres |  | Production nationale totale d'éthanol (litres). | 2020 |  | Rapport | CEREEC, Juillet 2015, Plan d'Actions National des Energies Renouvelables (PANER) pour Burkina Faso. Period (2015-2020/2030). | 2015
Burkina Faso | Cible | RE Consommation | Gouvernement |  | Bioénergie | Biocarburant |  | 0 | Litres |  | Consommation nationale totale d'éthanol (litres). | 2020 |  | Rapport | CEREEC, Juillet 2015, Plan d'Actions National des Energies Renouvelables (PANER) pour Burkina Faso. Period (2015-2020/2030). | 2015
Burkina Faso | Cible | RE Consommation (Part) | Gouvernement |  | Bioénergie | Biocarburant |  | 0 | % |  | Part de l'éthanol dans la consommation d'essence en%. | 2020 |  | Rapport | CEREEC, Juillet 2015, Plan d'Actions National des Energies Renouvelables (PANER) pour Burkina Faso. Period (2015-2020/2030). | 2015
Burkina Faso | Efficacité Énergétique | Potentiel d'Économie d'Énergie | Gouvernement |  | Non-Technologie Spécifique |  | Hors-réseau | 0 | GWh/year |  | Potentiel d'économie d'énergie de l'éclairage efficace hors réseau. |  | 2010 | Rapport | CEREEC, Juillet 2015, Plan d’Action National d’Efficacité Energétique (PANEE) pour Burkina Faso. Period (2015-2020/2030). | 2015
Burkina Faso | Efficacité Énergétique | Potentiel d'Économie d'Énergie | Gouvernement |  | Non-Technologie Spécifique |  | En-réseau | 0 | GWh/year |  | Potentiel d'économie d'énergie de l'éclairage efficace sur le réseau. |  | 2010 | Rapport | CEREEC, Juillet 2015, Plan d’Action National d’Efficacité Energétique (PANEE) pour Burkina Faso. Period (2015-2020/2030). | 2015
Burkina Faso | Efficacité Énergétique | Potentiel d'Économie d'Énergie | Gouvernement |  | Non-Technologie Spécifique |  |  | 0 | GWh/year |  | Potentiel d'économie d'énergie des bâtiments publics (y compris les appareils électroménagers). |  | 2010 | Rapport | CEREEC, Juillet 2015, Plan d’Action National d’Efficacité Energétique (PANEE) pour Burkina Faso. Period (2015-2020/2030). | 2015
Burkina Faso | Efficacité Énergétique | Potentiel d'Économie d'Énergie | Gouvernement |  | Non-Technologie Spécifique |  |  | 0 | GWh/year |  | Potentiel d'économie d'énergie dans les bâtiments résidentiels (y compris les appareils électroménagers). |  | 2010 | Rapport | CEREEC, Juillet 2015, Plan d’Action National d’Efficacité Energétique (PANEE) pour Burkina Faso. Period (2015-2020/2030). | 2015
Burkina Faso | Efficacité Énergétique | Potentiel d'Économie d'Énergie | Gouvernement |  | Non-Technologie Spécifique |  |  | 0 | GWh/year |  | Potentiel d'économie d'énergie des bâtiments commerciaux (y compris les appareils électroménagers). |  | 2010 | Rapport | CEREEC, Juillet 2015, Plan d’Action National d’Efficacité Energétique (PANEE) pour Burkina Faso. Period (2015-2020/2030). | 2015
Burkina Faso | Efficacité Énergétique | Potentiel d'Économie d'Énergie | Gouvernement |  | Non-Technologie Spécifique |  |  | 0 | GWh/year |  | Potentiel d'économie d'énergie dans les bâtiments résidentiels (y compris les appareils électroménagers). |  | 2010 | Rapport | CEREEC, Juillet 2015, Plan d’Action National d’Efficacité Energétique (PANEE) pour Burkina Faso. Period (2015-2020/2030). | 2015
Burkina Faso | Efficacité Énergétique | Potentiel d'Économie d'Énergie | Gouvernement |  | Non-Technologie Spécifique |  |  | 0 | GWh/year |  | Potentiel d'économie d'énergie des bâtiments commerciaux (y compris les appareils électroménagers). |  | 2010 | Rapport | CEREEC, Juillet 2015, Plan d’Action National d’Efficacité Energétique (PANEE) pour Burkina Faso. Period (2015-2020/2030). | 2015
Burkina Faso | Cible | Potentiel d'Économie d'Énergie | Gouvernement |  | Non-Technologie Spécifique |  |  | 0 | GWh/year |  | Potentiel d'économie d'énergie dans les bâtiments résidentiels (y compris les appareils électroménagers). | 2020 |  | Rapport | CEREEC, Juillet 2015, Plan d’Action National d’Efficacité Energétique (PANEE) pour Burkina Faso. Period (2015-2020/2030). | 2015
Burkina Faso | Cible | Potentiel d'Économie d'Énergie | Gouvernement |  | Non-Technologie Spécifique |  |  | 0 | GWh/year |  | Potentiel d'économie d'énergie dans les bâtiments résidentiels (y compris les appareils électroménagers). | 2030 |  | Rapport | CEREEC, Juillet 2015, Plan d’Action National d’Efficacité Energétique (PANEE) pour Burkina Faso. Period (2015-2020/2030). | 2015
Burkina Faso | Efficacité Énergétique | Potentiel d'Économie d'Énergie | Gouvernement |  | Non-Technologie Spécifique |  |  | 0 | GWh/year |  | Potentiel d'économie d'énergie pour les réfrigérateurs. |  | 2010 | Rapport | CEREEC, Juillet 2015, Plan d’Action National d’Efficacité Energétique (PANEE) pour Burkina Faso. Period (2015-2020/2030). | 2015
Burkina Faso | Efficacité Énergétique | Potentiel d'Économie d'Énergie | Gouvernement |  | Non-Technologie Spécifique |  |  | 0 | GWh/year |  | Potentiel d'économie d'énergie des climatiseurs. |  | 2010 | Rapport | CEREEC, Juillet 2015, Plan d’Action National d’Efficacité Energétique (PANEE) pour Burkina Faso. Period (2015-2020/2030). | 2015
Burkina Faso | Efficacité Énergétique | Potentiel d'Économie d'Énergie | Gouvernement |  | Non-Technologie Spécifique |  |  | 0 | GWh/year |  | Potentiel d'économie d'énergie des chauffe-eau électriques. |  | 2010 | Rapport | CEREEC, Juillet 2015, Plan d’Action National d’Efficacité Energétique (PANEE) pour Burkina Faso. Period (2015-2020/2030). | 2015
Burkina Faso | Efficacité Énergétique | Potentiel d'Économie d'Énergie | Gouvernement |  | Non-Technologie Spécifique |  |  | 0 | GWh/year |  | Potentiel d'économie d'énergie des machines à laver. |  | 2010 | Rapport | CEREEC, Juillet 2015, Plan d’Action National d’Efficacité Energétique (PANEE) pour Burkina Faso. Period (2015-2020/2030). | 2015
Burkina Faso | Efficacité Énergétique | Potentiel d'Économie d'Énergie | Gouvernement |  | Non-Technologie Spécifique |  |  | 0 | GWh/year |  | Potentiel total d'économie d'énergie des appareils électriques. |  | 2010 | Rapport | CEREEC, Juillet 2015, Plan d’Action National d’Efficacité Energétique (PANEE) pour Burkina Faso. Period (2015-2020/2030). | 2015
Burkina Faso | Efficacité Énergétique | Potentiel d'Économie d'Énergie | Gouvernement |  | Non-Technologie Spécifique |  |  | 0 | GWh/year |  | Potentiel d'économie d'énergie de la production d'électricité dans le secteur industriel. |  | 2010 | Rapport | CEREEC, Juillet 2015, Plan d’Action National d’Efficacité Energétique (PANEE) pour Burkina Faso. Period (2015-2020/2030). | 2015
Burkina Faso | Efficacité Énergétique | Potentiel d'Économie d'Énergie | Gouvernement |  | Non-Technologie Spécifique |  |  | 0 | GWh/year |  | Potentiel d'économie d'énergie de la production d'électricité. |  | 2010 | Rapport | CEREEC, Juillet 2015, Plan d’Action National d’Efficacité Energétique (PANEE) pour Burkina Faso. Period (2015-2020/2030). | 2015
Burkina Faso | Efficacité Énergétique | Distribution d'Électricité | Gouvernement |  | Non-Technologie Spécifique |  |  | 0 | GWh/year |  |  |  | 2010 | Rapport | CEREEC, Juillet 2015, Plan d’Action National d’Efficacité Energétique (PANEE) pour Burkina Faso. Period (2015-2020/2030). | 2015
Burkina Faso | Efficacité Énergétique | Potentiel d'Économie d'Énergie | Gouvernement |  | Non-Technologie Spécifique |  |  | 0 |  |  | Potentiel total d'économie d'énergie du secteur de l'électricité. |  | 2010 | Rapport | CEREEC, Juillet 2015, Plan d’Action National d’Efficacité Energétique (PANEE) pour Burkina Faso. Period (2015-2020/2030). | 2015
Burkina Faso | Efficacité Énergétique | Éclairage Efficace (Part) | Gouvernement |  | Non-Technologie Spécifique |  |  | 0 | % |  | Part des feux de rue publics qui sont très efficaces (%). |  | 2010 | Rapport | CEREEC, Juillet 2015, Plan d’Action National d’Efficacité Energétique (PANEE) pour Burkina Faso. Period (2015-2020/2030). | 2015
Burkina Faso | Efficacité Énergétique | Bâtiments Efficaces (Part) | Gouvernement |  | Non-Technologie Spécifique |  |  | 0 | % |  | Part de nouveaux grands bâtiments privés conçus avec des mesures EE (%). |  | 2010 | Rapport | CEREEC, Juillet 2015, Plan d’Action National d’Efficacité Energétique (PANEE) pour Burkina Faso. Period (2015-2020/2030). | 2015
Burkina Faso | Efficacité Énergétique | Bâtiments Efficaces (Part) | Gouvernement |  | Non-Technologie Spécifique |  |  | 0 | % |  | Part de nouveaux bâtiments publics conçus avec EE Measures (%). |  | 2010 | Rapport | CEREEC, Juillet 2015, Plan d’Action National d’Efficacité Energétique (PANEE) pour Burkina Faso. Period (2015-2020/2030). | 2015
Burkina Faso | Efficacité Énergétique | Industries Efficaces (Part) | Gouvernement |  | Non-Technologie Spécifique |  |  | 0 | % |  | Part des industries qui mettent en œuvre des mesures d'efficacité énergétique (%). |  | 2010 | Rapport | CEREEC, Juillet 2015, Plan d’Action National d’Efficacité Energétique (PANEE) pour Burkina Faso. Period (2015-2020/2030). | 2015
Burkina Faso | Efficacité Énergétique | Économie d'Énergie | Gouvernement |  | Non-Technologie Spécifique |  |  | 0 | % |  | Part de l'économie d'énergie dans l'industrie (%). |  | 2010 | Rapport | CEREEC, Juillet 2015, Plan d’Action National d’Efficacité Energétique (PANEE) pour Burkina Faso. Period (2015-2020/2030). | 2015
Burkina Faso | Accès à l’Énergie | Systèmes Thermiques Solaires (Nombre) | Gouvernement |  | Non-Technologie Spécifique |  |  | 0.05 | Units |  | Nombre de chauffe-eau solaires installés dans les établissements publics. |  | 2013 | Rapport | CEREEC, Juillet 2015, Plan d'Actions National des Energies Renouvelables (PANER) pour Burkina Faso. Period (2015-2020/2030). | 2015
Burkina Faso | Électricité | Capacité Installée | Gouvernement |  | Non-Technologie Spécifique |  |  | 0.05 | MW |  | Capacité installée des mini-grilles alimentée uniquement par les énergies renouvelables. |  | 2013 | Rapport | CEREEC, Juillet 2015, Plan d'Actions National des Energies Renouvelables (PANER) pour Burkina Faso. Period (2015-2020/2030). | 2015
Burkina Faso | Électricité | Capacité Installée | Gouvernement |  | Hybride | Hybride PV /Pico Hydro |  | 0.25 | MW |  | Capacité installée des systèmes ruraux PV et Pico-Hydro. |  | 2013 | Rapport | CEREEC, Juillet 2015, Plan d'Actions National des Energies Renouvelables (PANER) pour Burkina Faso. Period (2015-2020/2030). | 2015
Burkina Faso | Électricité | Capacité Installée (Hors-Réseau) | Gouvernement |  | Non-Technologie Spécifique |  | Hors-réseau | 0.3 | MW |  | Capacité totale des énergies renouvelables hors réseau (en MW) |  | 2013 | Rapport | CEREEC, Juillet 2015, Plan d'Actions National des Energies Renouvelables (PANER) pour Burkina Faso. Period (2015-2020/2030). | 2015
Burkina Faso | Accès à l’Énergie | Services d'Électricité Renouvelable Hors Réseau (Part) | Gouvernement |  | Non-Technologie Spécifique |  |  | 0.5 | % |  | Part de la population rurale desservie par les systèmes hors réseau (mini-réseaux et systèmes autonomes) des services d'électricité basés sur les énergies renouvelables. |  | 2010 | Rapport | CEREEC, Juillet 2015, Plan d'Actions National des Energies Renouvelables (PANER) pour Burkina Faso. Period (2015-2020/2030). | 2015
Burkina Faso | Accès à l’Énergie | RE Systèmes (Part) | Gouvernement |  | Non-Technologie Spécifique |  |  | 0.5 | % |  | Part de la population desservie par un système d'énergie renouvelable isolé. |  | 2010 | Rapport | CEREEC, Juillet 2015, Plan d'Actions National des Energies Renouvelables (PANER) pour Burkina Faso. Period (2015-2020/2030). | 2015
Burkina Faso | Accès à l’Énergie | RE Systèmes (Part) | Gouvernement |  | Non-Technologie Spécifique |  |  | 0.9 | % |  | Part des ménages desservis par des systèmes autonomes autonomes en%. |  | 2012 | Rapport | CEREEC, Juillet 2015, Plan d'Actions National des Energies Renouvelables (PANER) pour Burkina Faso. Period (2015-2020/2030). | 2015
Burkina Faso | Accès à l’Énergie | RE Systèmes (Part) | Gouvernement |  | Non-Technologie Spécifique |  |  | 0.9 | % |  | Part de la population rurale desservie par un système d'énergie renouvelable (pur et hybride) (%). |  | 2012 | Rapport | CEREEC, Juillet 2015, Plan d'Actions National des Energies Renouvelables (PANER) pour Burkina Faso. Period (2015-2020/2030). | 2015
Burkina Faso | Cible | RE Consommation (Part) | Gouvernement |  | Bioénergie | Biocarburant |  | 1 | % |  | Part du biodiesel dans le diesel et la consommation DDO. | 2020 |  | Rapport | CEREEC, Juillet 2015, Plan d'Actions National des Energies Renouvelables (PANER) pour Burkina Faso. Period (2015-2020/2030). | 2015
Burkina Faso | Cible | RE Consommation (Part) | Gouvernement |  | Bioénergie | Biocarburant |  | 1 | % |  | Part du biodiesel dans la consommation de carburant diesel et DDO (en%). | 2020 |  | Rapport | CEREEC, Juillet 2015, Plan d'Actions National des Energies Renouvelables (PANER) pour Burkina Faso. Period (2015-2020/2030). | 2015
Burkina Faso | Cible | RE Consommation (Part) | Gouvernement |  | Bioénergie | Biocarburant |  | 1 | % |  | Part du biodiesel dans le diesel et la consommation DDO (%). | 2020 |  | Rapport | CEREEC, Juillet 2015, Plan d'Actions National des Energies Renouvelables (PANER) pour Burkina Faso. Period (2015-2020/2030). | 2015
Burkina Faso | Accès à l’Énergie | Accès à l'Électricité, au plan National (en % de la population totale) | Gouvernement |  | Non-Technologie Spécifique |  |  | 1.5 | % |  | Part de la population ayant accès à l'électricité (%). |  | 2010 | Rapport | CEREEC, Juillet 2015, Plan d'Actions National des Energies Renouvelables (PANER) pour Burkina Faso. Period (2015-2020/2030). | 2015
Burkina Faso | Cible | Capacité Installée | Gouvernement |  | Non-Technologie Spécifique |  |  | 1.8 | MW |  | Capacité installée des mini-grilles alimentée uniquement par les énergies renouvelables. | 2020 |  | Rapport | CEREEC, Juillet 2015, Plan d'Actions National des Energies Renouvelables (PANER) pour Burkina Faso. Period (2015-2020/2030). | 2015
Burkina Faso | Cible | Capacité Installée | Gouvernement |  | Hybride | Hybride PV /Pico Hydro |  | 1.8 | MW |  | Capacité installée des systèmes ruraux PV et Pico-Hydro. | 2020 |  | Rapport | CEREEC, Juillet 2015, Plan d'Actions National des Energies Renouvelables (PANER) pour Burkina Faso. Period (2015-2020/2030). | 2015
Burkina Faso | Cible | Potentiel d'Économie d'Énergie | Gouvernement |  | Non-Technologie Spécifique |  | Hors-réseau | 2 | GWh/year |  | Potentiel d'économie d'énergie de l'éclairage efficace hors réseau. | 2020 |  | Rapport | CEREEC, Juillet 2015, Plan d’Action National d’Efficacité Energétique (PANEE) pour Burkina Faso. Period (2015-2020/2030). | 2015
Burkina Faso | Accès à l’Énergie | RE/Hybrides Mini-Réseaux (Part) | Gouvernement |  | Non-Technologie Spécifique |  |  | 2.8 | % |  | Part des ménages desservis par des énergies renouvelables / mini-grilles hybrides en%. |  | 2012 | Rapport | CEREEC, Juillet 2015, Plan d'Actions National des Energies Renouvelables (PANER) pour Burkina Faso. Period (2015-2020/2030). | 2015
Burkina Faso | Accès à l’Énergie | Systèmes Électriques (Part) | Gouvernement |  | Non-Technologie Spécifique |  |  | 2.8 | % |  | Part de la population rurale desservie par un système électrique (nombre d'habitants). |  | 2012 | Rapport | CEREEC, Juillet 2015, Plan d'Actions National des Energies Renouvelables (PANER) pour Burkina Faso. Period (2015-2020/2030). | 2015
Burkina Faso | Cible | Capacité Installée (Hors-Réseau) | Gouvernement |  | Non-Technologie Spécifique |  | Hors-réseau | 3.6 | MW |  | Capacité totale des énergies renouvelables hors réseau (en MW) | 2020 |  | Rapport | CEREEC, Juillet 2015, Plan d'Actions National des Energies Renouvelables (PANER) pour Burkina Faso. Period (2015-2020/2030). | 2015
Burkina Faso | Cible | Potentiel d'Économie d'Énergie | Gouvernement |  | Non-Technologie Spécifique |  |  | 4 | GWh/year |  | Potentiel d'économie d'énergie des chauffe-eau électriques. | 2020 |  | Rapport | CEREEC, Juillet 2015, Plan d’Action National d’Efficacité Energétique (PANEE) pour Burkina Faso. Period (2015-2020/2030). | 2015
Burkina Faso | Cible | Pertes de Transmission (Part) | Gouvernement |  | Non-Technologie Spécifique |  |  | 4 | % |  |  | 2030 |  | Rapport | CEREEC, Juillet 2015, Plan d’Action National d’Efficacité Energétique (PANEE) pour Burkina Faso. Period (2015-2020/2030). | 2015
Burkina Faso | Cible | Pertes de Transmission (Part) | Gouvernement |  | Non-Technologie Spécifique |  |  | 4.5 | % |  |  | 2020 |  | Rapport | CEREEC, Juillet 2015, Plan d’Action National d’Efficacité Energétique (PANEE) pour Burkina Faso. Period (2015-2020/2030). | 2015
Burkina Faso | Accès à l’Énergie | Accès à l'Électricité, en milieu Rural (en % de la population Rurale) | Gouvernement |  | Non-Technologie Spécifique |  |  | 5 | % |  |  |  | 2015 | Rapport | CEREEC, Juillet 2015, Energie Durable Pour Tous (SE4All) Programme D'actions National pour Burkina Faso. Period (2015-2020/2030). | 2015
Burkina Faso | Accès à l’Énergie | Accès à l'Électricité, en milieu Rural (en % de la population Rurale) | Gouvernement |  | Non-Technologie Spécifique |  |  | 5 | % |  |  |  | 2015 | Rapport | CEREEC, Juillet 2015, Energie Durable Pour Tous (SE4All) Programme D'actions National pour Burkina Faso. Period (2015-2020/2030). | 2015
Burkina Faso | Cible | RE Consommation (Part) | Gouvernement |  | Bioénergie | Biocarburant |  | 5 | % |  | Part du biodiesel dans le diesel et la consommation DDO. | 2030 |  | Rapport | CEREEC, Juillet 2015, Plan d'Actions National des Energies Renouvelables (PANER) pour Burkina Faso. Period (2015-2020/2030). | 2015
Burkina Faso | Accès à l’Énergie | Systèmes Thermiques Solaires (Part) | Gouvernement |  | Solaire | Thermique Solaire |  | 5 | % |  | Partage des centres de santé du district, des maternités, des cuisines scolaires et des pensionnats avec des systèmes solaires thermiques. |  | 2010 | Rapport | CEREEC, Juillet 2015, Plan d'Actions National des Energies Renouvelables (PANER) pour Burkina Faso. Period (2015-2020/2030). | 2015
Burkina Faso | Accès à l’Énergie | Systèmes Thermiques Solaires (Part) | Gouvernement |  | Solaire | Thermique Solaire |  | 5 | % |  | Part des industries agroalimentaires (préchauffage de l'eau de process) avec des systèmes solaires thermiques en%. |  | 2010 | Rapport | CEREEC, Juillet 2015, Plan d'Actions National des Energies Renouvelables (PANER) pour Burkina Faso. Period (2015-2020/2030). | 2015
Burkina Faso | Accès à l’Énergie | Systèmes Thermiques Solaires (Part) | Gouvernement |  | Solaire | Thermique Solaire |  | 5 | % |  | Partager des hôtels avec des systèmes solaires thermiques en%. |  | 2010 | Rapport | CEREEC, Juillet 2015, Plan d'Actions National des Energies Renouvelables (PANER) pour Burkina Faso. Period (2015-2020/2030). | 2015
Burkina Faso | Cible | Capacité Installée | Gouvernement |  | Non-Technologie Spécifique |  |  | 5 | MW |  | Capacité installée des mini-grilles alimentée uniquement par les énergies renouvelables. | 2030 |  | Rapport | CEREEC, Juillet 2015, Plan d'Actions National des Energies Renouvelables (PANER) pour Burkina Faso. Period (2015-2020/2030). | 2015
Burkina Faso | Cible | Capacité Installée | Gouvernement |  | Hybride | Hybride PV /Pico Hydro |  | 5 | MW |  | Capacité installée des systèmes ruraux PV et Pico-Hydro. | 2030 |  | Rapport | CEREEC, Juillet 2015, Plan d'Actions National des Energies Renouvelables (PANER) pour Burkina Faso. Period (2015-2020/2030). | 2015
Burkina Faso | Cible | RE Consommation (Part) | Gouvernement |  | Bioénergie | Biocarburant |  | 5 | % |  | Part du biodiesel dans la consommation de carburant diesel et DDO (en%). | 2030 |  | Rapport | CEREEC, Juillet 2015, Plan d'Actions National des Energies Renouvelables (PANER) pour Burkina Faso. Period (2015-2020/2030). | 2015
Burkina Faso | Cible | RE Consommation (Part) | Gouvernement |  | Bioénergie | Biocarburant |  | 5 | % |  | Part du biodiesel dans le diesel et la consommation DDO (%). | 2030 |  | Rapport | CEREEC, Juillet 2015, Plan d'Actions National des Energies Renouvelables (PANER) pour Burkina Faso. Period (2015-2020/2030). | 2015
Burkina Faso | Cible | Potentiel d'Économie d'Énergie | Gouvernement |  | Non-Technologie Spécifique |  | Hors-réseau | 5 | GWh/year |  | Potentiel d'économie d'énergie de l'éclairage efficace hors réseau. | 2030 |  | Rapport | CEREEC, Juillet 2015, Plan d’Action National d’Efficacité Energétique (PANEE) pour Burkina Faso. Period (2015-2020/2030). | 2015
Burkina Faso | Cible | Pertes Techniques (Part) | Gouvernement |  | Non-Technologie Spécifique |  |  | 5 | % |  | Pertes techniques dans le système de distribution d'électricité en%. | 2030 |  | Rapport | CEREEC, Juillet 2015, Plan d’Action National d’Efficacité Energétique (PANEE) pour Burkina Faso. Period (2015-2020/2030). | 2015
Burkina Faso | Cible | Industries Efficaces (Part) | Gouvernement |  | Non-Technologie Spécifique |  |  | 5 | % |  | Part des industries qui mettent en œuvre des mesures d'efficacité énergétique (%). | 2020 |  | Rapport | CEREEC, Juillet 2015, Plan d’Action National d’Efficacité Energétique (PANEE) pour Burkina Faso. Period (2015-2020/2030). | 2015
Burkina Faso | Cible | Pertes de Distribution (Part) | Gouvernement |  | Non-Technologie Spécifique |  |  | 6 | % |  | Pertes totales de distribution (%) | 2030 |  | Rapport | CEREEC, Juillet 2015, Plan d’Action National d’Efficacité Energétique (PANEE) pour Burkina Faso. Period (2015-2020/2030). | 2015
Burkina Faso | Cible | Capacité Installée (En-Réseau) | Gouvernement |  | Bioénergie |  | En-réseau | 8 | MW |  |  | 2020 |  | Rapport | CEREEC, Juillet 2015, Plan d'Actions National des Energies Renouvelables (PANER) pour Burkina Faso. Period (2015-2020/2030). | 2015
Burkina Faso | Cible | Pertes Techniques (Part) | Gouvernement |  | Non-Technologie Spécifique |  |  | 8.5 | % |  | Pertes techniques dans le système de distribution d'électricité en%. | 2020 |  | Rapport | CEREEC, Juillet 2015, Plan d’Action National d’Efficacité Energétique (PANEE) pour Burkina Faso. Period (2015-2020/2030). | 2015
Burkina Faso | Accès à l’Énergie | Foyers Améliorés (Part) | Gouvernement |  | Non-Technologie Spécifique |  |  | 9 | % |  | Part des ménages utilisant des cuisinières améliorées en%. |  | 2010 | Rapport | CEREEC, Juillet 2015, Plan d'Actions National des Energies Renouvelables (PANER) pour Burkina Faso. Period (2015-2020/2030). | 2015
Burkina Faso | Cible | Capacité de Génération (Part) | Gouvernement |  | Non-Technologie Spécifique |  |  | 9 | % |  | Part des énergies renouvelables dans le mélange d'électricité en% (y compris les centrales hydroélectriques moyennes et grandes). | 2020 |  | Rapport | CEREEC, Juillet 2015, Plan d'Actions National des Energies Renouvelables (PANER) pour Burkina Faso. Period (2015-2020/2030). | 2015
Burkina Faso | Cible | Capacité de Génération (Part) | Gouvernement |  | Non-Technologie Spécifique |  |  | 9 | % |  | Part des énergies renouvelables dans le mélange d'électricité en% (y compris les centrales hydroélectriques moyennes et grandes). | 2030 |  | Rapport | CEREEC, Juillet 2015, Plan d'Actions National des Energies Renouvelables (PANER) pour Burkina Faso. Period (2015-2020/2030). | 2015
Burkina Faso | Accès à l’Énergie | Foyers Améliorés (Part) | Gouvernement |  | Non-Technologie Spécifique |  |  | 9 | % |  | Part de la population utilisant des cuisinières améliorées (%). |  | 2010 | Rapport | CEREEC, Juillet 2015, Plan d'Actions National des Energies Renouvelables (PANER) pour Burkina Faso. Period (2015-2020/2030). | 2015
Burkina Faso | Cible | Production d'Électricité (Part) | Gouvernement |  | Non-Technologie Spécifique |  |  | 9 | % |  | Part de la production totale d'électricité à partir de centrales à énergie renouvelable (hors centrales hydroélectriques moyennes et grandes) en%. | 2020 |  | Rapport | CEREEC, Juillet 2015, Plan d'Actions National des Energies Renouvelables (PANER) pour Burkina Faso. Period (2015-2020/2030). | 2015
Burkina Faso | Cible | Production d'Électricité (Part) | Gouvernement |  | Non-Technologie Spécifique |  |  | 9 | % |  | Part de la production totale d'électricité à partir de centrales à énergie renouvelable (y compris les centrales hydroélectriques moyennes et grandes) en%. | 2020 |  | Rapport | CEREEC, Juillet 2015, Plan d'Actions National des Energies Renouvelables (PANER) pour Burkina Faso. Period (2015-2020/2030). | 2015
Burkina Faso | Cible | Production d'Électricité (Part) | Gouvernement |  | Non-Technologie Spécifique |  |  | 9 | % |  | Part de la production totale d'électricité à partir de centrales à énergie renouvelable (hors centrales hydroélectriques moyennes et grandes) en%. | 2030 |  | Rapport | CEREEC, Juillet 2015, Plan d'Actions National des Energies Renouvelables (PANER) pour Burkina Faso. Period (2015-2020/2030). | 2015
Burkina Faso | Cible | Production d'Électricité (Part) | Gouvernement |  | Non-Technologie Spécifique |  |  | 9 | % |  | Part de la production totale d'électricité à partir de centrales à énergie renouvelable (y compris les centrales hydroélectriques moyennes et grandes) en%. | 2030 |  | Rapport | CEREEC, Juillet 2015, Plan d'Actions National des Energies Renouvelables (PANER) pour Burkina Faso. Period (2015-2020/2030). | 2015
Burkina Faso | Accès à l’Énergie | Foyers Améliorés (Part) | Gouvernement |  | Non-Technologie Spécifique |  |  | 9 | % |  | Part de la population utilisant des cuisinières améliorées (%). |  | 2010 | Rapport | CEREEC, Juillet 2015, Plan d'Actions National des Energies Renouvelables (PANER) pour Burkina Faso. Period (2015-2020/2030). | 2015
Burkina Faso | Efficacité Énergétique | Taux de Pénétration de l'Eclairage Efficace (En-Réseau) | Gouvernement |  | Non-Technologie Spécifique |  |  | 10 | % |  | Taux de pénétration de l'éclairage efficace sur réseau en%. |  | 2010 | Rapport | CEREEC, Juillet 2015, Plan d’Action National d’Efficacité Energétique (PANEE) pour Burkina Faso. Period (2015-2020/2030). | 2015
Burkina Faso | Cible | Total Pertes de Réseau (Part) | Gouvernement |  | Non-Technologie Spécifique |  |  | 10 | % |  | Pertes totales du réseau électrique. | 2030 |  | Rapport | CEREEC, Juillet 2015, Plan d’Action National d’Efficacité Energétique (PANEE) pour Burkina Faso. Period (2015-2020/2030). | 2015
Burkina Faso | Cible | Total Pertes de Réseau (Part) | Gouvernement |  | Non-Technologie Spécifique |  |  | 10 | % |  | Pertes techniques, non techniques, de transmission et de distribution dans le système d'alimentation (%). | 2030 |  | Rapport | CEREEC, Juillet 2015, Plan d’Action National d’Efficacité Energétique (PANEE) pour Burkina Faso. Period (2015-2020/2030). | 2015
Burkina Faso | Cible | RE Consommation (Part) | Gouvernement |  | Bioénergie | Biocarburant |  | 10 | % |  | Part de l'éthanol dans la consommation de carburant (essence). | 2030 |  | Rapport | CEREEC, Juillet 2015, Plan d'Actions National des Energies Renouvelables (PANER) pour Burkina Faso. Period (2015-2020/2030). | 2015
Burkina Faso | Cible | Capacité Installée (Hors-Réseau) | Gouvernement |  | Non-Technologie Spécifique |  | Hors-réseau | 10 | MW |  | Capacité totale des énergies renouvelables hors réseau (en MW) | 2030 |  | Rapport | CEREEC, Juillet 2015, Plan d'Actions National des Energies Renouvelables (PANER) pour Burkina Faso. Period (2015-2020/2030). | 2015
Burkina Faso | Cible | RE Consommation (Part) | Gouvernement |  | Bioénergie | Biocarburant |  | 10 | % |  | Part de l'éthanol dans la consommation d'essence en%. | 2030 |  | Rapport | CEREEC, Juillet 2015, Plan d'Actions National des Energies Renouvelables (PANER) pour Burkina Faso. Period (2015-2020/2030). | 2015
Burkina Faso | Cible | Potentiel d'Économie d'Énergie | Gouvernement |  | Non-Technologie Spécifique |  |  | 10 | GWh/year |  | Potentiel d'économie d'énergie des machines à laver. | 2020 |  | Rapport | CEREEC, Juillet 2015, Plan d’Action National d’Efficacité Energétique (PANEE) pour Burkina Faso. Period (2015-2020/2030). | 2015
Burkina Faso | Cible | Pertes de Distribution (Part) | Gouvernement |  | Non-Technologie Spécifique |  |  | 10 | % |  | Pertes totales de distribution (%) | 2020 |  | Rapport | CEREEC, Juillet 2015, Plan d’Action National d’Efficacité Energétique (PANEE) pour Burkina Faso. Period (2015-2020/2030). | 2015
Burkina Faso | Cible | Total Pertes de Réseau (Part) | Gouvernement |  | Non-Technologie Spécifique |  |  | 10 | % |  | Part des pertes dans le système d'alimentation, y compris les pertes techniques et non techniques, tant dans le domaine de la transmission que de la distribution (% de puissance disponible: génération + solde des importations et des exportations). | 2030 |  | Rapport | CEREEC, Juillet 2015, Plan d’Action National d’Efficacité Energétique (PANEE) pour Burkina Faso. Period (2015-2020/2030). | 2015
Burkina Faso | Cible | Bâtiments Efficaces (Part) | Gouvernement |  | Non-Technologie Spécifique |  |  | 10 | % |  | Part de nouveaux grands bâtiments privés conçus avec des mesures EE (%). | 2020 |  | Rapport | CEREEC, Juillet 2015, Plan d’Action National d’Efficacité Energétique (PANEE) pour Burkina Faso. Period (2015-2020/2030). | 2015
Burkina Faso | Cible | Bâtiments Efficaces (Part) | Gouvernement |  | Non-Technologie Spécifique |  |  | 10 | % |  | Part de nouveaux bâtiments publics conçus avec EE Measures (%). | 2020 |  | Rapport | CEREEC, Juillet 2015, Plan d’Action National d’Efficacité Energétique (PANEE) pour Burkina Faso. Period (2015-2020/2030). | 2015
Burkina Faso | Accès à l’Énergie | Combustible de Cuisine Moderne (Part) | Gouvernement |  | Non-Technologie Spécifique |  |  | 11 | % |  | Part des ménages utilisant des alternatives de carburant modernes pour la cuisson (par exemple, le GPL, le biogaz, etc.). |  | 2010 | Rapport | CEREEC, Juillet 2015, Plan d'Actions National des Energies Renouvelables (PANER) pour Burkina Faso. Period (2015-2020/2030). | 2015
Burkina Faso | Accès à l’Énergie | Combustible de Cuisine Moderne (Part) | Gouvernement |  | Non-Technologie Spécifique |  |  | 11 | % |  | Accès au combustible moderne pour la cuisine. |  | 2015 | Rapport | CEREEC, Juillet 2015, Plan d'Actions National des Energies Renouvelables (PANER) pour Burkina Faso. Period (2015-2020/2030). | 2015
Burkina Faso | Accès à l’Énergie | Combustible de Cuisine Moderne (Part) | Gouvernement |  | Non-Technologie Spécifique |  |  | 11 | % |  | Part de la consommation de la population de combustibles de remplacement de cuisine modernes (p. Ex. GPL, biogaz et maisons solaires). |  | 2010 | Rapport | CEREEC, Juillet 2015, Plan d'Actions National des Energies Renouvelables (PANER) pour Burkina Faso. Period (2015-2020/2030). | 2015
Burkina Faso | Accès à l’Énergie | Combustible de Cuisine Moderne (Part) | Gouvernement |  | Non-Technologie Spécifique |  |  | 11 | % |  | Consommation de combustibles substituts de cuisson modernes (p. Ex. GPL, biogaz et maisons solaires) - en% de la population. |  | 2010 | Rapport | CEREEC, Juillet 2015, Plan d'Actions National des Energies Renouvelables (PANER) pour Burkina Faso. Period (2015-2020/2030). | 2015
Burkina Faso | Cible | Potentiel d'Économie d'Énergie | Gouvernement |  | Non-Technologie Spécifique |  |  | 11 | GWh/year |  | Potentiel d'économie d'énergie des chauffe-eau électriques. | 2030 |  | Rapport | CEREEC, Juillet 2015, Plan d’Action National d’Efficacité Energétique (PANEE) pour Burkina Faso. Period (2015-2020/2030). | 2015
Burkina Faso | Électricité | Capacité de Génération (Part) | Gouvernement |  | Non-Technologie Spécifique |  |  | 12 | % |  | Part des énergies renouvelables dans le mélange d'électricité en% (y compris les centrales hydroélectriques moyennes et grandes). |  | 2010 | Rapport | CEREEC, Juillet 2015, Plan d'Actions National des Energies Renouvelables (PANER) pour Burkina Faso. Period (2015-2020/2030). | 2015
Burkina Faso | Électricité | Production d'Électricité (Part) | Gouvernement |  | Non-Technologie Spécifique |  |  | 12 | % |  | Part de la production totale d'électricité à partir de centrales à énergie renouvelable (hors centrales hydroélectriques moyennes et grandes) en%. |  | 2010 | Rapport | CEREEC, Juillet 2015, Plan d'Actions National des Energies Renouvelables (PANER) pour Burkina Faso. Period (2015-2020/2030). | 2015
Burkina Faso | Électricité | Production d'Électricité (Part) | Gouvernement |  | Non-Technologie Spécifique |  |  | 12 | % |  | Part de la production totale d'électricité à partir de centrales à énergie renouvelable (y compris les centrales hydroélectriques moyennes et grandes) en%. |  | 2010 | Rapport | CEREEC, Juillet 2015, Plan d'Actions National des Energies Renouvelables (PANER) pour Burkina Faso. Period (2015-2020/2030). | 2015
Burkina Faso | Cible | RE Systèmes (Part) | Gouvernement |  | Non-Technologie Spécifique |  |  | 12.8 | % |  | Part des ménages desservis par des systèmes autonomes autonomes en%. | 2020 |  | Rapport | CEREEC, Juillet 2015, Plan d'Actions National des Energies Renouvelables (PANER) pour Burkina Faso. Period (2015-2020/2030). | 2015
Burkina Faso | Cible | Services d'Électricité Renouvelable Hors Réseau (Part) | Gouvernement |  | Non-Technologie Spécifique |  |  | 12.8 | % |  | Part de la population rurale desservie par les systèmes hors réseau (mini-réseaux et systèmes autonomes) des services d'électricité basés sur les énergies renouvelables. | 2020 |  | Rapport | CEREEC, Juillet 2015, Plan d'Actions National des Energies Renouvelables (PANER) pour Burkina Faso. Period (2015-2020/2030). | 2015
Burkina Faso | Cible | RE Systèmes (Part) | Gouvernement |  | Non-Technologie Spécifique |  |  | 12.8 | % |  | Part de la population desservie par un système d'énergie renouvelable isolé. | 2020 |  | Rapport | CEREEC, Juillet 2015, Plan d'Actions National des Energies Renouvelables (PANER) pour Burkina Faso. Period (2015-2020/2030). | 2015
Burkina Faso | Cible | RE Systèmes (Part) | Gouvernement |  | Non-Technologie Spécifique |  |  | 12.8 | % |  | Part de la population rurale desservie par un système d'énergie renouvelable (pur et hybride) (%). | 2020 |  | Rapport | CEREEC, Juillet 2015, Plan d'Actions National des Energies Renouvelables (PANER) pour Burkina Faso. Period (2015-2020/2030). | 2015
Burkina Faso | Cible | Capacité Installée (En-Réseau) | Gouvernement |  | Bioénergie |  | En-réseau | 13 | MW |  |  | 2030 |  | Rapport | CEREEC, Juillet 2015, Plan d'Actions National des Energies Renouvelables (PANER) pour Burkina Faso. Period (2015-2020/2030). | 2015
Burkina Faso | Accès à l’Énergie | Combustible de Cuisine Moderne (Part) | Gouvernement |  | Non-Technologie Spécifique |  |  | 13.3 | % |  | Consommation de combustibles substituts de cuisson modernes (p. Ex. GPL, biogaz et maisons solaires) - en% de la population. |  | 2012 | Rapport | CEREEC, Juillet 2015, Plan d'Actions National des Energies Renouvelables (PANER) pour Burkina Faso. Period (2015-2020/2030). | 2015
Burkina Faso | Cible | Total Pertes de Réseau (Part) | Gouvernement |  | Non-Technologie Spécifique |  |  | 14.5 | % |  | Pertes totales du réseau électrique. | 2020 |  | Rapport | CEREEC, Juillet 2015, Plan d’Action National d’Efficacité Energétique (PANEE) pour Burkina Faso. Period (2015-2020/2030). | 2015
Burkina Faso | Cible | Total Pertes de Réseau (Part) | Gouvernement |  | Non-Technologie Spécifique |  |  | 14.5 | % |  | Pertes techniques, non techniques, de transmission et de distribution dans le système d'alimentation (%). | 2020 |  | Rapport | CEREEC, Juillet 2015, Plan d’Action National d’Efficacité Energétique (PANEE) pour Burkina Faso. Period (2015-2020/2030). | 2015
Burkina Faso | Cible | Total Pertes de Réseau (Part) | Gouvernement |  | Non-Technologie Spécifique |  |  | 14.5 | % |  | Part des pertes dans le système d'alimentation, y compris les pertes techniques et non techniques, tant dans le domaine de la transmission que de la distribution (% de puissance disponible: génération + solde des importations et des exportations). | 2020 |  | Rapport | CEREEC, Juillet 2015, Plan d’Action National d’Efficacité Energétique (PANEE) pour Burkina Faso. Period (2015-2020/2030). | 2015
Burkina Faso | Électricité | Capacité Installée (Part) | Gouvernement |  | Non-Technologie Spécifique |  |  | 15 | % |  | Part de la capacité installée des centrales à énergie renouvelable (y compris les centrales hydroélectriques moyennes et grandes) en%. |  | 2010 | Rapport | CEREEC, Juillet 2015, Plan d'Actions National des Energies Renouvelables (PANER) pour Burkina Faso. Period (2015-2020/2030). | 2015
Burkina Faso | Cible | Systèmes Thermiques Solaires (Part) | Gouvernement |  | Solaire | Thermique Solaire |  | 15 | % |  | Part des industries agroalimentaires (préchauffage de l'eau de process) avec des systèmes solaires thermiques en%. | 2020 |  | Rapport | CEREEC, Juillet 2015, Plan d'Actions National des Energies Renouvelables (PANER) pour Burkina Faso. Period (2015-2020/2030). | 2015
Burkina Faso | Cible | Systèmes Thermiques Solaires (Part) | Gouvernement |  | Solaire | Thermique Solaire |  | 15 | % |  | Partager des hôtels avec des systèmes solaires thermiques en%. | 2020 |  | Rapport | CEREEC, Juillet 2015, Plan d'Actions National des Energies Renouvelables (PANER) pour Burkina Faso. Period (2015-2020/2030). | 2015
Burkina Faso | Électricité | Capacité Installée (Part) | Gouvernement |  | Non-Technologie Spécifique |  |  | 15 | % |  | Part de la capacité installée des centrales à énergie renouvelable (hors centrales hydroélectriques moyennes et grandes) en%. |  | 2010 | Rapport | CEREEC, Juillet 2015, Plan d'Actions National des Energies Renouvelables (PANER) pour Burkina Faso. Period (2015-2020/2030). | 2015
Burkina Faso | Cible | Potentiel d'Économie d'Énergie | Gouvernement |  | Non-Technologie Spécifique |  |  | 18 | GWh/year |  | Potentiel d'économie d'énergie de la production d'électricité. | 2020 |  | Rapport | CEREEC, Juillet 2015, Plan d’Action National d’Efficacité Energétique (PANEE) pour Burkina Faso. Period (2015-2020/2030). | 2015
Burkina Faso | Cible | Accès à l'Électricité, en milieu Rural (en % de la population Rurale) | Gouvernement |  | Non-Technologie Spécifique |  |  | 19 | % |  |  | 2020 |  | Rapport | CEREEC, Juillet 2015, Energie Durable Pour Tous (SE4All) Programme D'actions National pour Burkina Faso. Period (2015-2020/2030). | 2015
Burkina Faso | Cible | Économie d'Énergie | Gouvernement |  | Non-Technologie Spécifique |  |  | 20 | % |  | Part de l'économie d'énergie dans l'industrie (%). | 2020 |  | Rapport | CEREEC, Juillet 2015, Plan d’Action National d’Efficacité Energétique (PANEE) pour Burkina Faso. Period (2015-2020/2030). | 2015
Burkina Faso | Cible | Économie d'Énergie | Gouvernement |  | Non-Technologie Spécifique |  |  | 20 | % |  | Part de l'économie d'énergie dans l'industrie (%). | 2030 |  | Rapport | CEREEC, Juillet 2015, Plan d’Action National d’Efficacité Energétique (PANEE) pour Burkina Faso. Period (2015-2020/2030). | 2015
Burkina Faso | Cible | RE/Hybrides Mini-Réseaux (Part) | Gouvernement |  | Non-Technologie Spécifique |  |  | 20.2 | % |  | Part des ménages desservis par des énergies renouvelables / mini-grilles hybrides en%. | 2020 |  | Rapport | CEREEC, Juillet 2015, Plan d'Actions National des Energies Renouvelables (PANER) pour Burkina Faso. Period (2015-2020/2030). | 2015
Burkina Faso | Cible | Systèmes Électriques (Part) | Gouvernement |  | Non-Technologie Spécifique |  |  | 20.2 | % |  | Part de la population rurale desservie par un système électrique (nombre d'habitants). | 2020 |  | Rapport | CEREEC, Juillet 2015, Plan d'Actions National des Energies Renouvelables (PANER) pour Burkina Faso. Period (2015-2020/2030). | 2015
Burkina Faso | Accès à l’Énergie | Accès à l'Électricité, au plan National (en % de la population totale) | Gouvernement |  | Non-Technologie Spécifique |  |  | 21.5 | % |  |  |  | 2015 | Rapport | CEREEC, Juillet 2015, Energie Durable Pour Tous (SE4All) Programme D'actions National pour Burkina Faso. Period (2015-2020/2030). | 2015
Burkina Faso | Cible | Combustible de Cuisine Moderne (Part) | Gouvernement |  | Non-Technologie Spécifique |  |  | 21.7 | % |  | Consommation de combustibles substituts de cuisson modernes (p. Ex. GPL, biogaz et maisons solaires) - en% de la population. | 2020 |  | Rapport | CEREEC, Juillet 2015, Plan d'Actions National des Energies Renouvelables (PANER) pour Burkina Faso. Period (2015-2020/2030). | 2015
Burkina Faso | Cible | Combustible de Cuisine Moderne (Part) | Gouvernement |  | Non-Technologie Spécifique |  |  | 22 | % |  | Accès au combustible moderne pour la cuisine. | 2020 |  | Rapport | CEREEC, Juillet 2015, Plan d'Actions National des Energies Renouvelables (PANER) pour Burkina Faso. Period (2015-2020/2030). | 2015
Burkina Faso | Cible | Combustible de Cuisine Moderne (Part) | Gouvernement |  | Non-Technologie Spécifique |  |  | 22 | % |  | Part de la consommation de la population de combustibles de remplacement de cuisine modernes (p. Ex. GPL, biogaz et maisons solaires). | 2020 |  | Rapport | CEREEC, Juillet 2015, Plan d'Actions National des Energies Renouvelables (PANER) pour Burkina Faso. Period (2015-2020/2030). | 2015
Burkina Faso | Cible | Combustible de Cuisine Moderne (Part) | Gouvernement |  | Non-Technologie Spécifique |  |  | 22 | % |  | Consommation de combustibles substituts de cuisson modernes (p. Ex. GPL, biogaz et maisons solaires) - en% de la population. | 2020 |  | Rapport | CEREEC, Juillet 2015, Plan d'Actions National des Energies Renouvelables (PANER) pour Burkina Faso. Period (2015-2020/2030). | 2015
Burkina Faso | Cible | Capacité Installée (Part) | Gouvernement |  | Non-Technologie Spécifique |  |  | 24 | % |  | Part de la capacité installée des centrales à énergie renouvelable (y compris les centrales hydroélectriques moyennes et grandes) en%. | 2020 |  | Rapport | CEREEC, Juillet 2015, Plan d'Actions National des Energies Renouvelables (PANER) pour Burkina Faso. Period (2015-2020/2030). | 2015
Burkina Faso | Cible | Capacité Installée (Part) | Gouvernement |  | Non-Technologie Spécifique |  |  | 24 | % |  | Part de la capacité installée des centrales à énergie renouvelable (hors centrales hydroélectriques moyennes et grandes) en%. | 2020 |  | Rapport | CEREEC, Juillet 2015, Plan d'Actions National des Energies Renouvelables (PANER) pour Burkina Faso. Period (2015-2020/2030). | 2015
Burkina Faso | Cible | Capacité de Génération (En-réseau) | Gouvernement |  | Bioénergie |  | En-réseau | 24 | GWh |  |  | 2020 |  | Rapport | CEREEC, Juillet 2015, Plan d'Actions National des Energies Renouvelables (PANER) pour Burkina Faso. Period (2015-2020/2030). | 2015
Burkina Faso | Cible | Taux de Pénétration de l'Eclairage Efficace | Gouvernement |  | Non-Technologie Spécifique |  |  | 25 | % |  | Taux de pénétration de l'éclairage public efficace en%. |  | 2010 | Rapport | CEREEC, Juillet 2015, Plan d’Action National d’Efficacité Energétique (PANEE) pour Burkina Faso. Period (2015-2020/2030). | 2015
Burkina Faso | Cible | Systèmes Thermiques Solaires (Part) | Gouvernement |  | Solaire | Thermique Solaire |  | 25 | % |  | Partage des centres de santé du district, des maternités, des cuisines scolaires et des pensionnats avec des systèmes solaires thermiques. | 2020 |  | Rapport | CEREEC, Juillet 2015, Plan d'Actions National des Energies Renouvelables (PANER) pour Burkina Faso. Period (2015-2020/2030). | 2015
Burkina Faso | Cible | Systèmes Thermiques Solaires (Part) | Gouvernement |  | Solaire | Thermique Solaire |  | 25 | % |  | Part des industries agroalimentaires (préchauffage de l'eau de process) avec des systèmes solaires thermiques en%. | 2030 |  | Rapport | CEREEC, Juillet 2015, Plan d'Actions National des Energies Renouvelables (PANER) pour Burkina Faso. Period (2015-2020/2030). | 2015
Burkina Faso | Cible | Systèmes Thermiques Solaires (Part) | Gouvernement |  | Solaire | Thermique Solaire |  | 25 | % |  | Partager des hôtels avec des systèmes solaires thermiques en%. | 2030 |  | Rapport | CEREEC, Juillet 2015, Plan d'Actions National des Energies Renouvelables (PANER) pour Burkina Faso. Period (2015-2020/2030). | 2015
Burkina Faso | Efficacité Énergétique | Taux de Pénétration de l'Eclairage Efficace (Hors-Réseau) | Gouvernement |  | Non-Technologie Spécifique |  |  | 25 | % |  | Taux de pénétration de l'éclairage éconergétique hors-grille (%). |  | 2010 | Rapport | CEREEC, Juillet 2015, Plan d’Action National d’Efficacité Energétique (PANEE) pour Burkina Faso. Period (2015-2020/2030). | 2015
Burkina Faso | Cible | Éclairage Efficace (Part) | Gouvernement |  | Non-Technologie Spécifique |  |  | 25 | % |  | Part des feux de rue publics qui sont très efficaces (%). | 2020 |  | Rapport | CEREEC, Juillet 2015, Plan d’Action National d’Efficacité Energétique (PANEE) pour Burkina Faso. Period (2015-2020/2030). | 2015
Burkina Faso | Cible | RE Systèmes (Part) | Gouvernement |  | Non-Technologie Spécifique |  |  | 25.6 | % |  | Part de la population desservie par un système d'énergie renouvelable isolé. | 2030 |  | Rapport | CEREEC, Juillet 2015, Plan d'Actions National des Energies Renouvelables (PANER) pour Burkina Faso. Period (2015-2020/2030). | 2015
Burkina Faso | Cible | Potentiel d'Économie d'Énergie | Gouvernement |  | Non-Technologie Spécifique |  |  | 26 | GWh/year |  | Potentiel d'économie d'énergie des machines à laver. | 2030 |  | Rapport | CEREEC, Juillet 2015, Plan d’Action National d’Efficacité Energétique (PANEE) pour Burkina Faso. Period (2015-2020/2030). | 2015
Burkina Faso | Cible | RE Systèmes (Part) | Gouvernement |  | Non-Technologie Spécifique |  |  | 26.9 | % |  | Part des ménages desservis par des systèmes autonomes autonomes en%. | 2030 |  | Rapport | CEREEC, Juillet 2015, Plan d'Actions National des Energies Renouvelables (PANER) pour Burkina Faso. Period (2015-2020/2030). | 2015
Burkina Faso | Cible | Services d'Électricité Renouvelable Hors Réseau (Part) | Gouvernement |  | Non-Technologie Spécifique |  |  | 26.9 | % |  | Part de la population rurale desservie par les systèmes hors réseau (mini-réseaux et systèmes autonomes) des services d'électricité basés sur les énergies renouvelables. | 2020 |  | Rapport | CEREEC, Juillet 2015, Plan d'Actions National des Energies Renouvelables (PANER) pour Burkina Faso. Period (2015-2020/2030). | 2015
Burkina Faso | Cible | RE Systèmes (Part) | Gouvernement |  | Non-Technologie Spécifique |  |  | 26.9 | % |  | Part de la population rurale desservie par un système d'énergie renouvelable (pur et hybride) (%). | 2030 |  | Rapport | CEREEC, Juillet 2015, Plan d'Actions National des Energies Renouvelables (PANER) pour Burkina Faso. Period (2015-2020/2030). | 2015
Burkina Faso | Électricité | Capacité Installée | Gouvernement |  | Non-Technologie Spécifique |  |  | 32 | MW |  | Capacité installée d'énergie renouvelable (hors hydroélectricité à grande et moyenne échelle). |  | 2010 | Rapport | CEREEC, Juillet 2015, Plan d'Actions National des Energies Renouvelables (PANER) pour Burkina Faso. Period (2015-2020/2030). | 2015
Burkina Faso | Cible | Combustible de Cuisine Moderne (Part) | Gouvernement |  | Non-Technologie Spécifique |  |  | 32 | % |  | Accès au combustible moderne pour la cuisine. | 2030 |  | Rapport | CEREEC, Juillet 2015, Plan d'Actions National des Energies Renouvelables (PANER) pour Burkina Faso. Period (2015-2020/2030). | 2015
Burkina Faso | Électricité | Capacité Installée | Gouvernement |  | Non-Technologie Spécifique |  |  | 32 | MW |  | Capacité installée d'énergie renouvelable (y compris l'hydroélectricité à grande et moyenne échelle). |  | 2010 | Rapport | CEREEC, Juillet 2015, Plan d'Actions National des Energies Renouvelables (PANER) pour Burkina Faso. Period (2015-2020/2030). | 2015
Burkina Faso | Électricité | Capacité Installée | Gouvernement |  | Non-Technologie Spécifique |  |  | 32 | MW |  | Capacité installée des centrales à énergie renouvelable (y compris les centrales hydroélectriques moyennes et grandes). |  | 2010 | Rapport | CEREEC, Juillet 2015, Plan d'Actions National des Energies Renouvelables (PANER) pour Burkina Faso. Period (2015-2020/2030). | 2015
Burkina Faso | Cible | Foyers Améliorés (Part) | Gouvernement |  | Non-Technologie Spécifique |  |  | 32 | % |  | Part de la population utilisant des cuisinières améliorées (%). | 2020 |  | Rapport | CEREEC, Juillet 2015, Plan d'Actions National des Energies Renouvelables (PANER) pour Burkina Faso. Period (2015-2020/2030). | 2015
Burkina Faso | Cible | Combustible de Cuisine Moderne (Part) | Gouvernement |  | Non-Technologie Spécifique |  |  | 32 | % |  | Part de la consommation de la population de combustibles de remplacement de cuisine modernes (p. Ex. GPL, biogaz et maisons solaires). | 2030 |  | Rapport | CEREEC, Juillet 2015, Plan d'Actions National des Energies Renouvelables (PANER) pour Burkina Faso. Period (2015-2020/2030). | 2015
Burkina Faso | Électricité | Capacité Installée | Gouvernement |  | Non-Technologie Spécifique |  |  | 32 | MW |  | Capacité installée des centrales à énergie renouvelable (hors centrales hydroélectriques moyennes et grandes). |  | 2010 | Rapport | CEREEC, Juillet 2015, Plan d'Actions National des Energies Renouvelables (PANER) pour Burkina Faso. Period (2015-2020/2030). | 2015
Burkina Faso | Électricité | Capacité Installée (En-Réseau) | Gouvernement |  | Hydro | Petite Hydro | En-réseau | 32 | MW |  |  |  | 2013 | Rapport | CEREEC, Juillet 2015, Plan d'Actions National des Energies Renouvelables (PANER) pour Burkina Faso. Period (2015-2020/2030). | 2015
Burkina Faso | Électricité | Capacité Installée (En-Réseau) | Gouvernement |  | Non-Technologie Spécifique |  | En-réseau | 32 | MW |  | Capacité installée totale connectée au réseau à partir de sources d'énergie renouvelables. |  | 2013 | Rapport | CEREEC, Juillet 2015, Plan d'Actions National des Energies Renouvelables (PANER) pour Burkina Faso. Period (2015-2020/2030). | 2015
Burkina Faso | Cible | Foyers Améliorés (Part) | Gouvernement |  | Non-Technologie Spécifique |  |  | 32 | % |  | Part de la population utilisant des cuisinières améliorées (%). | 2020 |  | Rapport | CEREEC, Juillet 2015, Plan d'Actions National des Energies Renouvelables (PANER) pour Burkina Faso. Period (2015-2020/2030). | 2015
Burkina Faso | Cible | Combustible de Cuisine Moderne (Part) | Gouvernement |  | Non-Technologie Spécifique |  |  | 32 | % |  | Consommation de combustibles substituts de cuisson modernes (p. Ex. GPL, biogaz et maisons solaires) - en% de la population. | 2030 |  | Rapport | CEREEC, Juillet 2015, Plan d'Actions National des Energies Renouvelables (PANER) pour Burkina Faso. Period (2015-2020/2030). | 2015
Burkina Faso | Cible | Combustible de Cuisine Moderne (Part) | Gouvernement |  | Non-Technologie Spécifique |  |  | 32 | % |  | Consommation de combustibles substituts de cuisson modernes (p. Ex. GPL, biogaz et maisons solaires) - en% de la population. | 2030 |  | Rapport | CEREEC, Juillet 2015, Plan d'Actions National des Energies Renouvelables (PANER) pour Burkina Faso. Period (2015-2020/2030). | 2015
Burkina Faso | Cible | Capacité Installée (En-Réseau) | Gouvernement |  | Hydro | Petite Hydro | En-réseau | 35 | MW |  |  | 2020 |  | Rapport | CEREEC, Juillet 2015, Plan d'Actions National des Energies Renouvelables (PANER) pour Burkina Faso. Period (2015-2020/2030). | 2015
Burkina Faso | Accès à l’Énergie | Accès à l'Électricité, en milieu Urbain (en % de la population urbaine) | Gouvernement |  | Non-Technologie Spécifique |  |  | 60 | % |  |  |  | 2015 | Rapport | CEREEC, Juillet 2015, Energie Durable Pour Tous (SE4All) Programme D'actions National pour Burkina Faso. Period (2015-2020/2030). | 2015
Burkina Faso | Cible | Capacité Installée (Part) | Gouvernement |  | Non-Technologie Spécifique |  |  | 36 | % |  | Part de la capacité installée des centrales à énergie renouvelable (y compris les centrales hydroélectriques moyennes et grandes) en%. | 2030 |  | Rapport | CEREEC, Juillet 2015, Plan d'Actions National des Energies Renouvelables (PANER) pour Burkina Faso. Period (2015-2020/2030). | 2015
Burkina Faso | Cible | Capacité Installée (Part) | Gouvernement |  | Non-Technologie Spécifique |  |  | 36 | % |  | Part de la capacité installée des centrales à énergie renouvelable (hors centrales hydroélectriques moyennes et grandes) en%. | 2030 |  | Rapport | CEREEC, Juillet 2015, Plan d'Actions National des Energies Renouvelables (PANER) pour Burkina Faso. Period (2015-2020/2030). | 2015
Burkina Faso | Cible | Capacité de Génération (En-réseau) | Gouvernement |  | Bioénergie |  | En-réseau | 39 | GWh |  |  | 2030 |  | Rapport | CEREEC, Juillet 2015, Plan d'Actions National des Energies Renouvelables (PANER) pour Burkina Faso. Period (2015-2020/2030). | 2015
Burkina Faso | Cible | RE/Hybrides Mini-Réseaux (Part) | Gouvernement |  | Non-Technologie Spécifique |  |  | 42.4 | % |  | Part des ménages desservis par des énergies renouvelables / mini-grilles hybrides en%. | 2030 |  | Rapport | CEREEC, Juillet 2015, Plan d'Actions National des Energies Renouvelables (PANER) pour Burkina Faso. Period (2015-2020/2030). | 2015
Burkina Faso | Cible | Systèmes Électriques (Part) | Gouvernement |  | Non-Technologie Spécifique |  |  | 42.4 | % |  | Part de la population rurale desservie par un système électrique (nombre d'habitants). | 2030 |  | Rapport | CEREEC, Juillet 2015, Plan d'Actions National des Energies Renouvelables (PANER) pour Burkina Faso. Period (2015-2020/2030). | 2015
Burkina Faso | Cible | Distribution d'Électricité | Gouvernement |  | Non-Technologie Spécifique |  |  | 43 | GWh/year |  |  | 2020 |  | Rapport | CEREEC, Juillet 2015, Plan d’Action National d’Efficacité Energétique (PANEE) pour Burkina Faso. Period (2015-2020/2030). | 2015
Burkina Faso | Accès à l’Énergie | Accès à l'Électricité, en milieu Rural (en % de la population Rurale) | Gouvernement |  | Non-Technologie Spécifique |  |  | 5 | % |  |  |  | 2015 | Rapport | CEREEC, Juillet 2015, Energie Durable Pour Tous (SE4All) Programme D'actions National pour Burkina Faso. Period (2015-2020/2030). | 2015
Burkina Faso | Cible | Taux de Pénétration de l'Eclairage Efficace | Gouvernement |  | Non-Technologie Spécifique |  |  | 50 | % |  | Taux de pénétration de l'éclairage public efficace en%. |  | 2010 | Rapport | CEREEC, Juillet 2015, Plan d’Action National d’Efficacité Energétique (PANEE) pour Burkina Faso. Period (2015-2020/2030). | 2015
Burkina Faso | Cible | Systèmes Thermiques Solaires (Part) | Gouvernement |  | Solaire | Thermique Solaire |  | 50 | % |  | Partage des centres de santé du district, des maternités, des cuisines scolaires et des pensionnats avec des systèmes solaires thermiques. | 2030 |  | Rapport | CEREEC, Juillet 2015, Plan d'Actions National des Energies Renouvelables (PANER) pour Burkina Faso. Period (2015-2020/2030). | 2015
Burkina Faso | Cible | Taux de Pénétration de l'Eclairage Efficace (En-Réseau) | Gouvernement |  | Non-Technologie Spécifique |  |  | 50 | % |  | Taux de pénétration de la lumière efficace en énergie à la grille (%). | 2020 |  | Rapport | CEREEC, Juillet 2015, Plan d’Action National d’Efficacité Energétique (PANEE) pour Burkina Faso. Period (2015-2020/2030). | 2015
Burkina Faso | Cible | Éclairage Efficace (Part) | Gouvernement |  | Non-Technologie Spécifique |  |  | 50 | % |  | Part des feux de rue publics qui sont très efficaces (%). | 2030 |  | Rapport | CEREEC, Juillet 2015, Plan d’Action National d’Efficacité Energétique (PANEE) pour Burkina Faso. Period (2015-2020/2030). | 2015
Burkina Faso | Cible | Industries Efficaces (Part) | Gouvernement |  | Non-Technologie Spécifique |  |  | 50 | % |  | Part des industries qui mettent en œuvre des mesures d'efficacité énergétique (%). | 2030 |  | Rapport | CEREEC, Juillet 2015, Plan d’Action National d’Efficacité Energétique (PANEE) pour Burkina Faso. Period (2015-2020/2030). | 2015
Burkina Faso | Cible | Potentiel d'Économie d'Énergie | Gouvernement |  | Non-Technologie Spécifique |  |  | 58 | GWh/year |  | Potentiel d'économie d'énergie des bâtiments commerciaux (y compris les appareils électroménagers). | 2020 |  | Rapport | CEREEC, Juillet 2015, Plan d’Action National d’Efficacité Energétique (PANEE) pour Burkina Faso. Period (2015-2020/2030). | 2015
Burkina Faso | Cible | Potentiel d'Économie d'Énergie | Gouvernement |  | Non-Technologie Spécifique |  |  | 58 | GWh/year |  | Potentiel d'économie d'énergie pour les réfrigérateurs. | 2020 |  | Rapport | CEREEC, Juillet 2015, Plan d’Action National d’Efficacité Energétique (PANEE) pour Burkina Faso. Period (2015-2020/2030). | 2015
Burkina Faso | Cible | Accès à l'Électricité, au plan National (en % de la population totale) | Gouvernement |  | Non-Technologie Spécifique |  |  | 36 | % |  |  | 2020 |  | Rapport | CEREEC, Juillet 2015, Energie Durable Pour Tous (SE4All) Programme D'actions National pour Burkina Faso. Period (2015-2020/2030). | 2015
Burkina Faso | Cible | Accès à l'Électricité, en milieu Urbain (en % de la population urbaine) | Gouvernement |  | Non-Technologie Spécifique |  |  | 75 | % |  |  | 2020 |  | Rapport | CEREEC, Juillet 2015, Energie Durable Pour Tous (SE4All) Programme D'actions National pour Burkina Faso. Period (2015-2020/2030). | 2015
Burkina Faso | Cible | Potentiel d'Économie d'Énergie | Gouvernement |  | Non-Technologie Spécifique |  |  | 61 |  |  | Potentiel total d'économie d'énergie du secteur de l'électricité. | 2020 |  | Rapport | CEREEC, Juillet 2015, Plan d’Action National d’Efficacité Energétique (PANEE) pour Burkina Faso. Period (2015-2020/2030). | 2015
Burkina Faso | Cible | Accès à l'Électricité, en milieu Rural (en % de la population Rurale) | Gouvernement |  | Non-Technologie Spécifique |  |  | 19 | % |  |  | 2020 |  | Rapport | CEREEC, Juillet 2015, Energie Durable Pour Tous (SE4All) Programme D'actions National pour Burkina Faso. Period (2015-2020/2030). | 2015
Burkina Faso | Cible | Accès à l'Électricité, au plan National (en % de la population totale) | Gouvernement |  | Non-Technologie Spécifique |  |  | 65 | % |  |  | 2030 |  | Rapport | CEREEC, Juillet 2015, Energie Durable Pour Tous (SE4All) Programme D'actions National pour Burkina Faso. Period (2015-2020/2030). | 2015
Burkina Faso | Cible | Potentiel d'Économie d'Énergie | Gouvernement |  | Non-Technologie Spécifique |  | En-réseau | 67 | GWh/year |  | Potentiel d'économie d'énergie de l'éclairage efficace sur le réseau. | 2020 |  | Rapport | CEREEC, Juillet 2015, Plan d’Action National d’Efficacité Energétique (PANEE) pour Burkina Faso. Period (2015-2020/2030). | 2015
Burkina Faso | Cible | Potentiel d'Économie d'Énergie | Gouvernement |  | Non-Technologie Spécifique |  |  | 68 | GWh/year |  | Potentiel d'économie d'énergie des bâtiments commerciaux (y compris les appareils électroménagers). | 2020 |  | Rapport | CEREEC, Juillet 2015, Plan d’Action National d’Efficacité Energétique (PANEE) pour Burkina Faso. Period (2015-2020/2030). | 2015
Burkina Faso | Cible | Potentiel d'Économie d'Énergie | Gouvernement |  | Non-Technologie Spécifique |  |  | 73 | GWh/year |  | Potentiel d'économie d'énergie des climatiseurs. | 2020 |  | Rapport | CEREEC, Juillet 2015, Plan d’Action National d’Efficacité Energétique (PANEE) pour Burkina Faso. Period (2015-2020/2030). | 2015
Burkina Faso | Cible | Accès à l'Électricité, en milieu Urbain (en % de la population urbaine) | Gouvernement |  | Non-Technologie Spécifique |  |  | 95 | % |  |  | 2030 |  | Rapport | CEREEC, Juillet 2015, Energie Durable Pour Tous (SE4All) Programme D'actions National pour Burkina Faso. Period (2015-2020/2030). | 2015
Burkina Faso | Cible | Taux de Pénétration de l'Eclairage Efficace (Hors-Réseau) | Gouvernement |  | Non-Technologie Spécifique |  |  | 75 | % |  | Taux de pénétration de l'éclairage éconergétique hors-grille (%). | 2020 |  | Rapport | CEREEC, Juillet 2015, Plan d’Action National d’Efficacité Energétique (PANEE) pour Burkina Faso. Period (2015-2020/2030). | 2015
Burkina Faso | Cible | Foyers Améliorés (Part) | Gouvernement |  | Non-Technologie Spécifique |  |  | 79 | % |  | Part de la population utilisant des cuisinières améliorées (%). | 2030 |  | Rapport | CEREEC, Juillet 2015, Plan d'Actions National des Energies Renouvelables (PANER) pour Burkina Faso. Period (2015-2020/2030). | 2015
Burkina Faso | Cible | Foyers Améliorés (Part) | Gouvernement |  | Non-Technologie Spécifique |  |  | 79 | % |  | Part de la population utilisant des cuisinières améliorées (%). | 2030 |  | Rapport | CEREEC, Juillet 2015, Plan d'Actions National des Energies Renouvelables (PANER) pour Burkina Faso. Period (2015-2020/2030). | 2015
Burkina Faso | Cible | Bâtiments Efficaces (Part) | Gouvernement |  | Non-Technologie Spécifique |  |  | 90 | % |  | Part de nouveaux grands bâtiments privés conçus avec des mesures EE (%). | 2030 |  | Rapport | CEREEC, Juillet 2015, Plan d’Action National d’Efficacité Energétique (PANEE) pour Burkina Faso. Period (2015-2020/2030). | 2015
Burkina Faso | Cible | Bâtiments Efficaces (Part) | Gouvernement |  | Non-Technologie Spécifique |  |  | 90 | % |  | Part de nouveaux bâtiments publics conçus avec EE Measures (%). | 2030 |  | Rapport | CEREEC, Juillet 2015, Plan d’Action National d’Efficacité Energétique (PANEE) pour Burkina Faso. Period (2015-2020/2030). | 2015
Burkina Faso | Cible | Accès à l'Électricité, en milieu Rural (en % de la population Rurale) | Gouvernement |  | Non-Technologie Spécifique |  |  | 50 | % |  |  | 2030 |  | Rapport | CEREEC, Juillet 2015, Energie Durable Pour Tous (SE4All) Programme D'actions National pour Burkina Faso. Period (2015-2020/2030). | 2015
Burkina Faso | Cible | Capacité Installée (En-Réseau) | Gouvernement |  | Hydro | Petite Hydro | En-réseau | 100 | MW |  |  | 2030 |  | Rapport | CEREEC, Juillet 2015, Plan d'Actions National des Energies Renouvelables (PANER) pour Burkina Faso. Period (2015-2020/2030). | 2015
Burkina Faso | Cible | Taux de Pénétration de l'Eclairage Efficace (En-Réseau) | Gouvernement |  | Non-Technologie Spécifique |  |  | 100 | % |  | Taux de pénétration de la lumière efficace en énergie à la grille (%). | 2030 |  | Rapport | CEREEC, Juillet 2015, Plan d’Action National d’Efficacité Energétique (PANEE) pour Burkina Faso. Period (2015-2020/2030). | 2015
Burkina Faso | Cible | Taux de Pénétration de l'Eclairage Efficace (Hors-Réseau) | Gouvernement |  | Non-Technologie Spécifique |  |  | 100 | % |  | Taux de pénétration de l'éclairage éconergétique hors-grille (%). | 2030 |  | Rapport | CEREEC, Juillet 2015, Plan d’Action National d’Efficacité Energétique (PANEE) pour Burkina Faso. Period (2015-2020/2030). | 2015
Burkina Faso | Électricité | Capacité de Génération (En-réseau) | Gouvernement |  | Hydro | Petite Hydro | En-réseau | 105 | GWh |  |  |  | 2013 | Rapport | CEREEC, Juillet 2015, Plan d'Actions National des Energies Renouvelables (PANER) pour Burkina Faso. Period (2015-2020/2030). | 2015
Burkina Faso | Électricité | Capacité de Génération (En-réseau) | Gouvernement |  | Non-Technologie Spécifique |  | En-réseau | 105 | GWh |  | Capacité installée totale connectée au réseau à partir de sources d'énergie renouvelables. |  | 2013 | Rapport | CEREEC, Juillet 2015, Plan d'Actions National des Energies Renouvelables (PANER) pour Burkina Faso. Period (2015-2020/2030). | 2015
Burkina Faso | Cible | Capacité Installée (En-Réseau) | Gouvernement |  | Solaire | Solaire PV | En-réseau | 107 | MW |  |  | 2020 |  | Rapport | CEREEC, Juillet 2015, Plan d'Actions National des Energies Renouvelables (PANER) pour Burkina Faso. Period (2015-2020/2030). | 2015
Burkina Faso | Cible | Capacité de Génération (En-réseau) | Gouvernement |  | Hydro | Petite Hydro | En-réseau | 108 | GWh |  |  | 2020 |  | Rapport | CEREEC, Juillet 2015, Plan d'Actions National des Energies Renouvelables (PANER) pour Burkina Faso. Period (2015-2020/2030). | 2015
Burkina Faso | Cible | Potentiel d'Économie d'Énergie | Gouvernement |  | Non-Technologie Spécifique |  |  | 108 | GWh/year |  | Potentiel d'économie d'énergie dans les bâtiments résidentiels (y compris les appareils électroménagers). | 2020 |  | Rapport | CEREEC, Juillet 2015, Plan d’Action National d’Efficacité Energétique (PANEE) pour Burkina Faso. Period (2015-2020/2030). | 2015
Burkina Faso | Cible | Potentiel d'Économie d'Énergie | Gouvernement |  | Non-Technologie Spécifique |  |  | 116 | GWh/year |  | Potentiel d'économie d'énergie des bâtiments publics (y compris les appareils électroménagers). | 2020 |  | Rapport | CEREEC, Juillet 2015, Plan d’Action National d’Efficacité Energétique (PANEE) pour Burkina Faso. Period (2015-2020/2030). | 2015
Burkina Faso | Électricité | Capacité Installée (En-Réseau) | Gouvernement |  | Non-Technologie Spécifique |  | En-réseau | 117 | MWh |  | Production d'énergie renouvelable en MWh (hors hydroélectricité à grande et moyenne échelle) |  | 2010 | Rapport | CEREEC, Juillet 2015, Plan d'Actions National des Energies Renouvelables (PANER) pour Burkina Faso. Period (2015-2020/2030). | 2015
Burkina Faso | Électricité | Capacité de Génération | Gouvernement |  | Non-Technologie Spécifique |  |  | 117 | GWh |  | Production totale d'électricité à partir de centrales à énergie renouvelable (y compris les centrales hydroélectriques moyennes et grandes). |  | 2010 | Rapport | CEREEC, Juillet 2015, Plan d'Actions National des Energies Renouvelables (PANER) pour Burkina Faso. Period (2015-2020/2030). | 2015
Burkina Faso | Électricité | Capacité de Génération | Gouvernement |  | Non-Technologie Spécifique |  |  | 117 | GWh |  | Production totale d'électricité à partir de centrales à énergie renouvelable (hors centrales hydroélectriques moyennes et grandes). |  | 2010 | Rapport | CEREEC, Juillet 2015, Plan d'Actions National des Energies Renouvelables (PANER) pour Burkina Faso. Period (2015-2020/2030). | 2015
Burkina Faso | Électricité | Capacité de Génération (En-réseau) | Gouvernement |  | Non-Technologie Spécifique |  | En-réseau | 118 | MWh |  | Production d'énergie renouvelable en MWh (y compris les grandes et moyennes hydroélectriques). |  | 2010 | Rapport | CEREEC, Juillet 2015, Plan d'Actions National des Energies Renouvelables (PANER) pour Burkina Faso. Period (2015-2020/2030). | 2015
Burkina Faso | Cible | Potentiel d'Économie d'Énergie | Gouvernement |  | Non-Technologie Spécifique |  |  | 132 | GWh/year |  | Potentiel d'économie d'énergie de la production d'électricité. | 2030 |  | Rapport | CEREEC, Juillet 2015, Plan d’Action National d’Efficacité Energétique (PANEE) pour Burkina Faso. Period (2015-2020/2030). | 2015
Burkina Faso | Cible | Potentiel d'Économie d'Énergie | Gouvernement |  | Non-Technologie Spécifique |  |  | 146 | GWh/year |  | Potentiel total d'économie d'énergie des appareils électriques. | 2020 |  | Rapport | CEREEC, Juillet 2015, Plan d’Action National d’Efficacité Energétique (PANEE) pour Burkina Faso. Period (2015-2020/2030). | 2015
Burkina Faso | Cible | Capacité Installée | Gouvernement |  | Non-Technologie Spécifique |  |  | 150 | MW |  | Capacité installée d'énergie renouvelable (y compris l'hydroélectricité à grande et moyenne échelle). | 2020 |  | Rapport | CEREEC, Juillet 2015, Plan d'Actions National des Energies Renouvelables (PANER) pour Burkina Faso. Period (2015-2020/2030). | 2015
Burkina Faso | Cible | Capacité Installée | Gouvernement |  | Non-Technologie Spécifique |  |  | 150 | MW |  | Capacité installée des centrales à énergie renouvelable (y compris les centrales hydroélectriques moyennes et grandes). | 2020 |  | Rapport | CEREEC, Juillet 2015, Plan d'Actions National des Energies Renouvelables (PANER) pour Burkina Faso. Period (2015-2020/2030). | 2015
Burkina Faso | Cible | Capacité Installée | Gouvernement |  | Non-Technologie Spécifique |  |  | 150 | MW |  | Capacité installée des centrales à énergie renouvelable (hors centrales hydroélectriques moyennes et grandes). | 2020 |  | Rapport | CEREEC, Juillet 2015, Plan d'Actions National des Energies Renouvelables (PANER) pour Burkina Faso. Period (2015-2020/2030). | 2015
Burkina Faso | Cible | Capacité Installée (En-Réseau) | Gouvernement |  | Non-Technologie Spécifique |  | En-réseau | 150 | MW |  | Capacité installée totale connectée au réseau à partir de sources d'énergie renouvelables. | 2020 |  | Rapport | CEREEC, Juillet 2015, Plan d'Actions National des Energies Renouvelables (PANER) pour Burkina Faso. Period (2015-2020/2030). | 2015
Burkina Faso | Cible | Potentiel d'Économie d'Énergie | Gouvernement |  | Non-Technologie Spécifique |  |  | 151 | GWh/year |  | Potentiel d'économie d'énergie des bâtiments commerciaux (y compris les appareils électroménagers). | 2030 |  | Rapport | CEREEC, Juillet 2015, Plan d’Action National d’Efficacité Energétique (PANEE) pour Burkina Faso. Period (2015-2020/2030). | 2015
Burkina Faso | Cible | Potentiel d'Économie d'Énergie | Gouvernement |  | Non-Technologie Spécifique |  |  | 151 | GWh/year |  | Potentiel d'économie d'énergie pour les réfrigérateurs. | 2030 |  | Rapport | CEREEC, Juillet 2015, Plan d’Action National d’Efficacité Energétique (PANEE) pour Burkina Faso. Period (2015-2020/2030). | 2015
Burkina Faso | Cible | Capacité de Génération (En-réseau) | Gouvernement |  | Solaire | Solaire PV | En-réseau | 174 | GWh |  |  | 2020 |  | Rapport | CEREEC, Juillet 2015, Plan d'Actions National des Energies Renouvelables (PANER) pour Burkina Faso. Period (2015-2020/2030). | 2015
Burkina Faso | Cible | Potentiel d'Économie d'Énergie | Gouvernement |  | Non-Technologie Spécifique |  |  | 175 | GWh/year |  | Potentiel d'économie d'énergie des bâtiments commerciaux (y compris les appareils électroménagers). | 2030 |  | Rapport | CEREEC, Juillet 2015, Plan d’Action National d’Efficacité Energétique (PANEE) pour Burkina Faso. Period (2015-2020/2030). | 2015
Burkina Faso | Cible | Potentiel d'Économie d'Énergie | Gouvernement |  | Non-Technologie Spécifique |  |  | 187 | GWh/year |  | Potentiel d'économie d'énergie de la production d'électricité dans le secteur industriel. | 2020 |  | Rapport | CEREEC, Juillet 2015, Plan d’Action National d’Efficacité Energétique (PANEE) pour Burkina Faso. Period (2015-2020/2030). | 2015
Burkina Faso | Cible | Potentiel d'Économie d'Énergie | Gouvernement |  | Non-Technologie Spécifique |  |  | 189 | GWh/year |  | Potentiel d'économie d'énergie des climatiseurs. | 2030 |  | Rapport | CEREEC, Juillet 2015, Plan d’Action National d’Efficacité Energétique (PANEE) pour Burkina Faso. Period (2015-2020/2030). | 2015
Burkina Faso | Cible | Capacité Installée (En-Réseau) | Gouvernement |  | Solaire | Solaire PV | En-réseau | 205 | MW |  |  | 2030 |  | Rapport | CEREEC, Juillet 2015, Plan d'Actions National des Energies Renouvelables (PANER) pour Burkina Faso. Period (2015-2020/2030). | 2015
Burkina Faso | Cible | Potentiel d'Économie d'Énergie | Gouvernement |  | Non-Technologie Spécifique |  |  | 281 | GWh/year |  | Potentiel d'économie d'énergie dans les bâtiments résidentiels (y compris les appareils électroménagers). | 2030 |  | Rapport | CEREEC, Juillet 2015, Plan d’Action National d’Efficacité Energétique (PANEE) pour Burkina Faso. Period (2015-2020/2030). | 2015
Burkina Faso | Cible | Potentiel d'Économie d'Énergie | Gouvernement |  | Non-Technologie Spécifique |  |  | 300 | GWh/year |  | Potentiel d'économie d'énergie des bâtiments publics (y compris les appareils électroménagers). | 2030 |  | Rapport | CEREEC, Juillet 2015, Plan d’Action National d’Efficacité Energétique (PANEE) pour Burkina Faso. Period (2015-2020/2030). | 2015
Burkina Faso | Cible | Capacité de Génération | Gouvernement |  | Non-Technologie Spécifique |  |  | 306 | GWh |  | Production totale d'électricité à partir de centrales à énergie renouvelable (y compris les centrales hydroélectriques moyennes et grandes). | 2020 |  | Rapport | CEREEC, Juillet 2015, Plan d'Actions National des Energies Renouvelables (PANER) pour Burkina Faso. Period (2015-2020/2030). | 2015
Burkina Faso | Cible | Capacité de Génération | Gouvernement |  | Non-Technologie Spécifique |  |  | 306 | GWh |  | Production totale d'électricité à partir de centrales à énergie renouvelable (hors centrales hydroélectriques moyennes et grandes). | 2020 |  | Rapport | CEREEC, Juillet 2015, Plan d'Actions National des Energies Renouvelables (PANER) pour Burkina Faso. Period (2015-2020/2030). | 2015
Burkina Faso | Cible | Capacité de Génération (En-réseau) | Gouvernement |  | Non-Technologie Spécifique |  | En-réseau | 306 | GWh |  | Capacité installée totale connectée au réseau à partir de sources d'énergie renouvelables. | 2020 |  | Rapport | CEREEC, Juillet 2015, Plan d'Actions National des Energies Renouvelables (PANER) pour Burkina Faso. Period (2015-2020/2030). | 2015
Burkina Faso | Cible | Capacité de Génération (En-réseau) | Gouvernement |  | Hydro | Petite Hydro | En-réseau | 314 | GWh |  |  | 2030 |  | Rapport | CEREEC, Juillet 2015, Plan d'Actions National des Energies Renouvelables (PANER) pour Burkina Faso. Period (2015-2020/2030). | 2015
Burkina Faso | Cible | Distribution d'Électricité | Gouvernement |  | Non-Technologie Spécifique |  |  | 315 | GWh/year |  |  | 2030 |  | Rapport | CEREEC, Juillet 2015, Plan d’Action National d’Efficacité Energétique (PANEE) pour Burkina Faso. Period (2015-2020/2030). | 2015
Burkina Faso | Cible | Capacité Installée | Gouvernement |  | Non-Technologie Spécifique |  |  | 318 | MW |  | Capacité installée d'énergie renouvelable (y compris l'hydroélectricité à grande et moyenne échelle). | 2030 |  | Rapport | CEREEC, Juillet 2015, Plan d'Actions National des Energies Renouvelables (PANER) pour Burkina Faso. Period (2015-2020/2030). | 2015
Burkina Faso | Cible | Capacité Installée | Gouvernement |  | Non-Technologie Spécifique |  |  | 318 | MW |  | Capacité installée des centrales à énergie renouvelable (y compris les centrales hydroélectriques moyennes et grandes). | 2030 |  | Rapport | CEREEC, Juillet 2015, Plan d'Actions National des Energies Renouvelables (PANER) pour Burkina Faso. Period (2015-2020/2030). | 2015
Burkina Faso | Cible | Capacité Installée | Gouvernement |  | Non-Technologie Spécifique |  |  | 318 | MW |  | Capacité installée des centrales à énergie renouvelable (hors centrales hydroélectriques moyennes et grandes). | 2030 |  | Rapport | CEREEC, Juillet 2015, Plan d'Actions National des Energies Renouvelables (PANER) pour Burkina Faso. Period (2015-2020/2030). | 2015
Burkina Faso | Cible | Capacité Installée (En-Réseau) | Gouvernement |  | Non-Technologie Spécifique |  | En-réseau | 318 | MW |  | Capacité installée totale connectée au réseau à partir de sources d'énergie renouvelables. | 2030 |  | Rapport | CEREEC, Juillet 2015, Plan d'Actions National des Energies Renouvelables (PANER) pour Burkina Faso. Period (2015-2020/2030). | 2015
Burkina Faso | Électricité | Capacité Installée | Gouvernement |  | Non-Technologie Spécifique |  |  | 325 | MW |  | Capacité totale de production d'électricité en MW |  | 2014 | Publication sur Internet/En ligne | Société Nationale d'Électricité du Burkina Faso | 2015 | http://sonabel.net/index.php/nous-connaitre/metiers/production
Burkina Faso | Électricité | Capacité Installée (En-Réseau) | Gouvernement |  | Non-Technologie Spécifique |  | En-réseau | 325 | MW |  | Capacité totale de production d'électricité connectée au réseau en MW. |  | 2014 | Publication sur Internet/En ligne | Société Nationale d'Électricité du Burkina Faso | 2015 | http://sonabel.net/index.php/nous-connaitre/metiers/production
Burkina Faso | Cible | Capacité de Génération (En-réseau) | Gouvernement |  | Solaire | Solaire PV | En-réseau | 332 | GWh |  |  | 2030 |  | Rapport | CEREEC, Juillet 2015, Plan d'Actions National des Energies Renouvelables (PANER) pour Burkina Faso. Period (2015-2020/2030). | 2015
Burkina Faso | Cible | Potentiel d'Économie d'Énergie | Gouvernement |  | Non-Technologie Spécifique |  | En-réseau | 334 | GWh/year |  | Potentiel d'économie d'énergie de l'éclairage efficace sur le réseau. | 2030 |  | Rapport | CEREEC, Juillet 2015, Plan d’Action National d’Efficacité Energétique (PANEE) pour Burkina Faso. Period (2015-2020/2030). | 2015
Burkina Faso | Cible | Potentiel d'Économie d'Énergie | Gouvernement |  | Non-Technologie Spécifique |  |  | 378 | GWh/year |  | Potentiel total d'économie d'énergie des appareils électriques. | 2030 |  | Rapport | CEREEC, Juillet 2015, Plan d’Action National d’Efficacité Energétique (PANEE) pour Burkina Faso. Period (2015-2020/2030). | 2015
Burkina Faso | Cible | Potentiel d'Économie d'Énergie | Gouvernement |  | Non-Technologie Spécifique |  |  | 447 |  |  | Potentiel total d'économie d'énergie du secteur de l'électricité. | 2030 |  | Rapport | CEREEC, Juillet 2015, Plan d’Action National d’Efficacité Energétique (PANEE) pour Burkina Faso. Period (2015-2020/2030). | 2015
Burkina Faso | Cible | Potentiel d'Économie d'Énergie | Gouvernement |  | Non-Technologie Spécifique |  |  | 486 | GWh/year |  | Potentiel d'économie d'énergie de la production d'électricité dans le secteur industriel. | 2030 |  | Rapport | CEREEC, Juillet 2015, Plan d’Action National d’Efficacité Energétique (PANEE) pour Burkina Faso. Period (2015-2020/2030). | 2015
Burkina Faso | Cible | Capacité de Génération | Gouvernement |  | Non-Technologie Spécifique |  |  | 685 | GWh |  | Production totale d'électricité à partir de centrales à énergie renouvelable (y compris les centrales hydroélectriques moyennes et grandes). | 2030 |  | Rapport | CEREEC, Juillet 2015, Plan d'Actions National des Energies Renouvelables (PANER) pour Burkina Faso. Period (2015-2020/2030). | 2015
Burkina Faso | Cible | Capacité de Génération | Gouvernement |  | Non-Technologie Spécifique |  |  | 685 | GWh |  | Production totale d'électricité à partir de centrales à énergie renouvelable (hors centrales hydroélectriques moyennes et grandes). | 2030 |  | Rapport | CEREEC, Juillet 2015, Plan d'Actions National des Energies Renouvelables (PANER) pour Burkina Faso. Period (2015-2020/2030). | 2015
Burkina Faso | Cible | Capacité de Génération (En-réseau) | Gouvernement |  | Non-Technologie Spécifique |  | En-réseau | 685 | GWh |  | Capacité installée totale connectée au réseau à partir de sources d'énergie renouvelables. | 2030 |  | Rapport | CEREEC, Juillet 2015, Plan d'Actions National des Energies Renouvelables (PANER) pour Burkina Faso. Period (2015-2020/2030). | 2015
Burkina Faso | Électricité | Capacité de Génération | Gouvernement |  | Non-Technologie Spécifique |  |  | 870 | MW |  | Production totale d'électricité en GWh. |  | 2014 | Calculé | CEREEC | 2017
Burkina Faso | Électricité | Capacité de Génération (En-réseau) | Gouvernement |  | Non-Technologie Spécifique |  | En-réseau | 870 | GWh |  | Production d'électricité totale reliée au réseau en GWh. |  | 2014 | Calculé | CEREEC | 2017
Burkina Faso | Électricité | Capacité de Génération | Gouvernement |  | Non-Technologie Spécifique |  |  | 870 | MWh |  | Production totale d'électricité en MWh. |  | 2014 | Rapport | CEREEC, Juillet 2015, Energie Durable Pour Tous (SE4All) Programme D'actions National pour Burkina Faso. Period (2015-2020/2030). | 2015
Burkina Faso | Accès à l’Énergie | RE Systèmes (Nombre) | Gouvernement |  | Non-Technologie Spécifique |  |  | 30400 | People |  | Population rurale desservie par un système d'énergie renouvelable (pur et hybride). |  | 2012 | Rapport | CEREEC, Juillet 2015, Plan d'Actions National des Energies Renouvelables (PANER) pour Burkina Faso. Period (2015-2020/2030). | 2015
Burkina Faso | Accès à l’Énergie | Systèmes d'Électricité (Nombre) | Gouvernement |  | Non-Technologie Spécifique |  |  | 96400 | People |  | Population rurale desservie par un système électrique (nombre d'habitants). |  | 2012 | Rapport | CEREEC, Juillet 2015, Plan d'Actions National des Energies Renouvelables (PANER) pour Burkina Faso. Period (2015-2020/2030). | 2015
Burkina Faso | Cible | RE Systèmes (Nombre) | Gouvernement |  | Non-Technologie Spécifique |  |  | 551269 | People |  | Population rurale desservie par un système d'énergie renouvelable (pur et hybride). | 2020 |  | Rapport | CEREEC, Juillet 2015, Plan d'Actions National des Energies Renouvelables (PANER) pour Burkina Faso. Period (2015-2020/2030). | 2015
Burkina Faso | Cible | Systèmes d'Électricité (Nombre) | Gouvernement |  | Non-Technologie Spécifique |  |  | 868738 | People |  | Population rurale desservie par un système électrique (nombre d'habitants). | 2020 |  | Rapport | CEREEC, Juillet 2015, Plan d'Actions National des Energies Renouvelables (PANER) pour Burkina Faso. Period (2015-2020/2030). | 2015
Burkina Faso | Cible | RE Systèmes (Nombre) | Gouvernement |  | Non-Technologie Spécifique |  |  | 1488604 | People |  | Population rurale desservie par un système d'énergie renouvelable (pur et hybride). | 2030 |  | Rapport | CEREEC, Juillet 2015, Plan d'Actions National des Energies Renouvelables (PANER) pour Burkina Faso. Period (2015-2020/2030). | 2015
Burkina Faso | Accès à l’Énergie | Combustible de Cuisine Moderne (Nombre) | Gouvernement |  | Non-Technologie Spécifique |  |  | 2322180 | People |  | Population utilisant des carburants de remplacement pour la cuisine moderne (GPL, biogaz, maisons solaires) (nombre d'habitants). |  | 2012 | Rapport | CEREEC, Juillet 2015, Plan d'Actions National des Energies Renouvelables (PANER) pour Burkina Faso. Period (2015-2020/2030). | 2015
Burkina Faso | Cible | Systèmes d'Électricité (Nombre) | Gouvernement |  | Non-Technologie Spécifique |  |  | 2343672 | People |  | Population rurale desservie par un système électrique (nombre d'habitants). | 2030 |  | Rapport | CEREEC, Juillet 2015, Plan d'Actions National des Energies Renouvelables (PANER) pour Burkina Faso. Period (2015-2020/2030). | 2015
Burkina Faso | Accès à l’Énergie | Foyers Améliorés (Nombre) | Gouvernement |  | Non-Technologie Spécifique |  |  | 2374560 | People |  | Population desservie par des cuisinières améliorées. |  | 2012 | Rapport | CEREEC, Juillet 2015, Plan d'Actions National des Energies Renouvelables (PANER) pour Burkina Faso. Period (2015-2020/2030). | 2015
Burkina Faso | Cible | Combustible de Cuisine Moderne (Nombre) | Gouvernement |  | Non-Technologie Spécifique |  |  | 4667709 | People |  | Population utilisant des carburants de remplacement pour la cuisine moderne (GPL, biogaz, maisons solaires) (nombre d'habitants). | 2020 |  | Rapport | CEREEC, Juillet 2015, Plan d'Actions National des Energies Renouvelables (PANER) pour Burkina Faso. Period (2015-2020/2030). | 2015
Burkina Faso | Cible | Foyers Améliorés (Nombre) | Gouvernement |  | Non-Technologie Spécifique |  |  | 6883258 | People |  | Population desservie par des cuisinières améliorées. | 2020 |  | Rapport | CEREEC, Juillet 2015, Plan d'Actions National des Energies Renouvelables (PANER) pour Burkina Faso. Period (2015-2020/2030). | 2015
Burkina Faso | Cible | Combustible de Cuisine Moderne (Nombre) | Gouvernement |  | Non-Technologie Spécifique |  |  | 8853881 | People |  | Population utilisant des carburants de remplacement pour la cuisine moderne (GPL, biogaz, maisons solaires) (nombre d'habitants). | 2030 |  | Rapport | CEREEC, Juillet 2015, Plan d'Actions National des Energies Renouvelables (PANER) pour Burkina Faso. Period (2015-2020/2030). | 2015
Burkina Faso | Cible | RE Production | Gouvernement |  | Bioénergie | Biocarburant |  | 12850000 | Litres |  | Production d'huile végétale brute ou de biodiesel (en litres). | 2020 |  | Rapport | CEREEC, Juillet 2015, Plan d'Actions National des Energies Renouvelables (PANER) pour Burkina Faso. Period (2015-2020/2030). | 2015
Burkina Faso | Cible | RE Consommation | Gouvernement |  | Bioénergie | Biocarburant |  | 12850000 | Litres |  | Consommation nationale totale d'huile végétale brute ou de biodiesel (litres). | 2020 |  | Rapport | CEREEC, Juillet 2015, Plan d'Actions National des Energies Renouvelables (PANER) pour Burkina Faso. Period (2015-2020/2030). | 2015
Burkina Faso | Cible | Foyers Améliorés (Nombre) | Gouvernement |  | Non-Technologie Spécifique |  |  | 21858018 | People |  | Population desservie par des cuisinières améliorées. | 2030 |  | Rapport | CEREEC, Juillet 2015, Plan d'Actions National des Energies Renouvelables (PANER) pour Burkina Faso. Period (2015-2020/2030). | 2015
Burkina Faso | Cible | RE Production | Gouvernement |  | Bioénergie | Biocarburant |  | 112100000 | Litres |  | Production d'huile végétale brute ou de biodiesel (en litres). | 2030 |  | Rapport | CEREEC, Juillet 2015, Plan d'Actions National des Energies Renouvelables (PANER) pour Burkina Faso. Period (2015-2020/2030). | 2015
Burkina Faso | Cible | RE Consommation | Gouvernement |  | Bioénergie | Biocarburant |  | 112100000 | Litres |  | Consommation nationale totale d'huile végétale brute ou de biodiesel (litres). | 2030 |  | Rapport | CEREEC, Juillet 2015, Plan d'Actions National des Energies Renouvelables (PANER) pour Burkina Faso. Period (2015-2020/2030). | 2015
Burkina Faso | Cible | RE Production | Gouvernement |  | Bioénergie | Biocarburant |  | 133200000 | Litres |  | Production nationale totale d'éthanol (litres). | 2030 |  | Rapport | CEREEC, Juillet 2015, Plan d'Actions National des Energies Renouvelables (PANER) pour Burkina Faso. Period (2015-2020/2030). | 2015
Burkina Faso | Cible | RE Consommation | Gouvernement |  | Bioénergie | Biocarburant |  | 133200000 | Litres |  | Consommation nationale totale d'éthanol (litres). | 2030 |  | Rapport | CEREEC, Juillet 2015, Plan d'Actions National des Energies Renouvelables (PANER) pour Burkina Faso. Period (2015-2020/2030). | 2015
Cap-Vert | Efficacité Énergétique | Taux de Pénétration de l'Eclairage Efficace (En-Réseau) | Gouvernement |  | Non-Technologie Spécifique |  |  | 0 | % |  | Taux de pénétration de l'éclairage efficace sur réseau en%. |  | 2010 | Rapport | CEREEC, Avril 2015, Plan d’Action National d’Efficacité Energétique (PANEE) pour Cabo Verde. Period (2015-2020/2030). | 2015
Cap-Vert | Efficacité Énergétique | Bâtiments Éconergétiques (Nombre) | Gouvernement |  | Non-Technologie Spécifique |  |  | 0 | Units |  | Nombre de bâtiments éconergétiques. |  | 2010 | Rapport | CEREEC, Avril 2015, Plan d’Action National d’Efficacité Energétique (PANEE) pour Cabo Verde. Period (2015-2020/2030). | 2015
Cap-Vert | Accès à l’Énergie | Systèmes Thermiques Solaires (Nombre) | Gouvernement |  | Solaire | Thermique Solaire |  | 0 | Units |  | Nombre de maisons résidentielles dotées de systèmes solaires thermiques. |  | 2010 | Rapport | CEREEC, Avril 2015, Plan d'Actions National des Energies Renouvelables (PANER) pour Cabo Verde. Period (2015-2020/2030). | 2015
Cap-Vert | Cible | Capacité Installée (En-Réseau) | Gouvernement |  | Solaire | Solaire PV | En-réseau | 0 | MW |  |  | 2020 |  | Rapport | CEREEC, Avril 2015, Plan d'Actions National des Energies Renouvelables (PANER) pour Cabo Verde. Period (2015-2020/2030). | 2015
Cap-Vert | Cible | Capacité Installée (En-Réseau) | Gouvernement |  | Éolienne |  | En-réseau | 0 | MW |  |  | 2020 |  | Rapport | CEREEC, Avril 2015, Plan d'Actions National des Energies Renouvelables (PANER) pour Cabo Verde. Period (2015-2020/2030). | 2015
Cap-Vert | Cible | Capacité Installée (En-Réseau) | Gouvernement |  | Non-Technologie Spécifique |  | En-réseau | 0 | MW |  | Capacité installée totale connectée au réseau à partir de sources d'énergie renouvelables. | 2020 |  | Rapport | CEREEC, Avril 2015, Plan d'Actions National des Energies Renouvelables (PANER) pour Cabo Verde. Period (2015-2020/2030). | 2015
Cap-Vert | Cible | Capacité Installée (En-Réseau) | Gouvernement |  | Solaire | Solaire PV | En-réseau | 0 | MW |  |  | 2030 |  | Rapport | CEREEC, Avril 2015, Plan d'Actions National des Energies Renouvelables (PANER) pour Cabo Verde. Period (2015-2020/2030). | 2015
Cap-Vert | Cible | Capacité Installée (En-Réseau) | Gouvernement |  | Éolienne |  | En-réseau | 0 | MW |  |  | 2030 |  | Rapport | CEREEC, Avril 2015, Plan d'Actions National des Energies Renouvelables (PANER) pour Cabo Verde. Period (2015-2020/2030). | 2015
Cap-Vert | Cible | Capacité Installée (En-Réseau) | Gouvernement |  | Non-Technologie Spécifique |  | En-réseau | 0 | MW |  | Capacité installée totale connectée au réseau à partir de sources d'énergie renouvelables. | 2030 |  | Rapport | CEREEC, Avril 2015, Plan d'Actions National des Energies Renouvelables (PANER) pour Cabo Verde. Period (2015-2020/2030). | 2015
Cap-Vert | Cible | Capacité de Génération (En-réseau) | Gouvernement |  | Non-Technologie Spécifique |  | En-réseau | 0 | GWh |  | Capacité installée totale connectée au réseau à partir de sources d'énergie renouvelables. | 2020 |  | Rapport | CEREEC, Avril 2015, Plan d'Actions National des Energies Renouvelables (PANER) pour Cabo Verde. Period (2015-2020/2030). | 2015
Cap-Vert | Cible | Capacité de Génération (En-réseau) | Gouvernement |  | Non-Technologie Spécifique |  | En-réseau | 0 | GWh |  | Capacité installée totale connectée au réseau à partir de sources d'énergie renouvelables. | 2030 |  | Rapport | CEREEC, Avril 2015, Plan d'Actions National des Energies Renouvelables (PANER) pour Cabo Verde. Period (2015-2020/2030). | 2015
Cap-Vert | Accès à l’Énergie | Systèmes d'Électricité (Nombre) | Gouvernement |  | Non-Technologie Spécifique |  |  | 0 | People |  | Population rurale desservie par un système électrique (nombre d'habitants). |  | 2014 | Rapport | CEREEC, Avril 2015, Plan d'Actions National des Energies Renouvelables (PANER) pour Cabo Verde. Period (2015-2020/2030). | 2015
Cap-Vert | Cible | Systèmes d'Électricité (Nombre) | Gouvernement |  | Non-Technologie Spécifique |  |  | 0 | People |  | Population rurale desservie par un système électrique (nombre d'habitants). | 2020 |  | Rapport | CEREEC, Avril 2015, Plan d'Actions National des Energies Renouvelables (PANER) pour Cabo Verde. Period (2015-2020/2030). | 2015
Cap-Vert | Cible | Systèmes d'Électricité (Nombre) | Gouvernement |  | Non-Technologie Spécifique |  |  | 0 | People |  | Population rurale desservie par un système électrique (nombre d'habitants). | 2030 |  | Rapport | CEREEC, Avril 2015, Plan d'Actions National des Energies Renouvelables (PANER) pour Cabo Verde. Period (2015-2020/2030). | 2015
Cap-Vert | Électricité | Capacité Installée | Gouvernement |  | Non-Technologie Spécifique |  |  | 0 | MW |  | Capacité installée des mini-grilles alimentée uniquement par les énergies renouvelables. |  | 2013 | Rapport | CEREEC, Avril 2015, Plan d'Actions National des Energies Renouvelables (PANER) pour Cabo Verde. Period (2015-2020/2030). | 2015
Cap-Vert | Électricité | Capacité Installée | Gouvernement |  | Non-Technologie Spécifique |  |  | 0 | MW |  | Capacité d'énergie renouvelable et de mini-grilles hybrides installées. |  | 2013 | Rapport | CEREEC, Avril 2015, Plan d'Actions National des Energies Renouvelables (PANER) pour Cabo Verde. Period (2015-2020/2030). | 2015
Cap-Vert | Électricité | Capacité Installée | Gouvernement |  | Hybride | Hybride PV /Pico Hydro |  | 0 | MW |  | Capacité installée des systèmes ruraux PV et Pico-Hydro. |  | 2013 | Rapport | CEREEC, Avril 2015, Plan d'Actions National des Energies Renouvelables (PANER) pour Cabo Verde. Period (2015-2020/2030). | 2015
Cap-Vert | Électricité | Capacité Installée (Hors-Réseau) | Gouvernement |  | Non-Technologie Spécifique |  | Hors-réseau | 0 | MW |  | Capacité totale des énergies renouvelables hors réseau (en MW) |  | 2013 | Rapport | CEREEC, Avril 2015, Plan d'Actions National des Energies Renouvelables (PANER) pour Cabo Verde. Period (2015-2020/2030). | 2015
Cap-Vert | Cible | Capacité Installée | Gouvernement |  | Non-Technologie Spécifique |  |  | 0 | MW |  | Capacité installée des mini-grilles alimentée uniquement par les énergies renouvelables. | 2020 |  | Rapport | CEREEC, Avril 2015, Plan d'Actions National des Energies Renouvelables (PANER) pour Cabo Verde. Period (2015-2020/2030). | 2015
Cap-Vert | Cible | Capacité Installée | Gouvernement |  | Non-Technologie Spécifique |  |  | 0 | MW |  | Capacité d'énergie renouvelable et de mini-grilles hybrides installées. | 2020 |  | Rapport | CEREEC, Avril 2015, Plan d'Actions National des Energies Renouvelables (PANER) pour Cabo Verde. Period (2015-2020/2030). | 2015
Cap-Vert | Cible | Capacité Installée | Gouvernement |  | Hybride | Hybride PV /Pico Hydro |  | 0 | MW |  | Capacité installée des systèmes ruraux PV et Pico-Hydro. | 2020 |  | Rapport | CEREEC, Avril 2015, Plan d'Actions National des Energies Renouvelables (PANER) pour Cabo Verde. Period (2015-2020/2030). | 2015
Cap-Vert | Cible | Capacité Installée (Hors-Réseau) | Gouvernement |  | Non-Technologie Spécifique |  | Hors-réseau | 0 | MW |  | Capacité totale des énergies renouvelables hors réseau (en MW) | 2020 |  | Rapport | CEREEC, Avril 2015, Plan d'Actions National des Energies Renouvelables (PANER) pour Cabo Verde. Period (2015-2020/2030). | 2015
Cap-Vert | Cible | Capacité Installée | Gouvernement |  | Non-Technologie Spécifique |  |  | 0 | MW |  | Capacité installée des mini-grilles alimentée uniquement par les énergies renouvelables. | 2030 |  | Rapport | CEREEC, Avril 2015, Plan d'Actions National des Energies Renouvelables (PANER) pour Cabo Verde. Period (2015-2020/2030). | 2015
Cap-Vert | Cible | Capacité Installée | Gouvernement |  | Non-Technologie Spécifique |  |  | 0 | MW |  | Capacité d'énergie renouvelable et de mini-grilles hybrides installées. | 2030 |  | Rapport | CEREEC, Avril 2015, Plan d'Actions National des Energies Renouvelables (PANER) pour Cabo Verde. Period (2015-2020/2030). | 2015
Cap-Vert | Cible | Capacité Installée | Gouvernement |  | Hybride | Hybride PV /Pico Hydro |  | 0 | MW |  | Capacité installée des systèmes ruraux PV et Pico-Hydro. | 2030 |  | Rapport | CEREEC, Avril 2015, Plan d'Actions National des Energies Renouvelables (PANER) pour Cabo Verde. Period (2015-2020/2030). | 2015
Cap-Vert | Cible | Capacité Installée (Hors-Réseau) | Gouvernement |  | Non-Technologie Spécifique |  | Hors-réseau | 0 | MW |  | Capacité totale des énergies renouvelables hors réseau (en MW) | 2030 |  | Rapport | CEREEC, Avril 2015, Plan d'Actions National des Energies Renouvelables (PANER) pour Cabo Verde. Period (2015-2020/2030). | 2015
Cap-Vert | Électricité | Capacité de Génération | Gouvernement |  | Solaire | Thermique Solaire |  | 0 | MWhth |  | Capacité solaire thermique totale installée (en MWth) |  | 2013 | Rapport | CEREEC, Avril 2015, Plan d'Actions National des Energies Renouvelables (PANER) pour Cabo Verde. Period (2015-2020/2030). | 2015
Cap-Vert | Cible | Capacité de Génération | Gouvernement |  | Solaire | Thermique Solaire |  | 0 | MWhth |  | Capacité solaire thermique totale installée (en MWth) | 2020 |  | Rapport | CEREEC, Avril 2015, Plan d'Actions National des Energies Renouvelables (PANER) pour Cabo Verde. Period (2015-2020/2030). | 2015
Cap-Vert | Cible | Capacité de Génération | Gouvernement |  | Solaire | Thermique Solaire |  | 0 | MWhth |  | Capacité solaire thermique totale installée (en MWth) | 2030 |  | Rapport | CEREEC, Avril 2015, Plan d'Actions National des Energies Renouvelables (PANER) pour Cabo Verde. Period (2015-2020/2030). | 2015
Cap-Vert | Efficacité Énergétique | Taux de Pénétration de l'Eclairage Efficace (Hors-Réseau) | Gouvernement |  | Non-Technologie Spécifique |  |  | 0 | % |  | Taux de pénétration de l'éclairage éconergétique hors-grille (%). |  | 2010 | Rapport | CEREEC, Avril 2015, Plan d’Action National d’Efficacité Energétique (PANEE) pour Cabo Verde. Period (2015-2020/2030). | 2015
Cap-Vert | Cible | Taux de Pénétration de l'Eclairage Efficace (En-Réseau) | Gouvernement |  | Non-Technologie Spécifique |  |  | 0 | % |  | Taux de pénétration de la lumière efficace en énergie à la grille (%). | 2020 |  | Rapport | CEREEC, Avril 2015, Plan d’Action National d’Efficacité Energétique (PANEE) pour Cabo Verde. Period (2015-2020/2030). | 2015
Cap-Vert | Cible | Taux de Pénétration de l'Eclairage Efficace (Hors-Réseau) | Gouvernement |  | Non-Technologie Spécifique |  |  | 0 | % |  | Taux de pénétration de l'éclairage éconergétique hors-grille (%). | 2020 |  | Rapport | CEREEC, Avril 2015, Plan d’Action National d’Efficacité Energétique (PANEE) pour Cabo Verde. Period (2015-2020/2030). | 2015
Cap-Vert | Cible | Taux de Pénétration de l'Eclairage Efficace (En-Réseau) | Gouvernement |  | Non-Technologie Spécifique |  |  | 0 | % |  | Taux de pénétration de la lumière efficace en énergie à la grille (%). | 2030 |  | Rapport | CEREEC, Avril 2015, Plan d’Action National d’Efficacité Energétique (PANEE) pour Cabo Verde. Period (2015-2020/2030). | 2015
Cap-Vert | Cible | Taux de Pénétration de l'Eclairage Efficace (Hors-Réseau) | Gouvernement |  | Non-Technologie Spécifique |  |  | 0 | % |  | Taux de pénétration de l'éclairage éconergétique hors-grille (%). | 2030 |  | Rapport | CEREEC, Avril 2015, Plan d’Action National d’Efficacité Energétique (PANEE) pour Cabo Verde. Period (2015-2020/2030). | 2015
Cap-Vert | Efficacité Énergétique | Total Pertes de Réseau (Part) | Gouvernement |  | Non-Technologie Spécifique |  |  | 0 | % |  | Part des pertes dans le système d'alimentation, y compris les pertes techniques et non techniques, tant dans le domaine de la transmission que de la distribution (% de puissance disponible: génération + solde des importations et des exportations). |  | 2013 | Rapport | CEREEC, Avril 2015, Plan d’Action National d’Efficacité Energétique (PANEE) pour Cabo Verde. Period (2015-2020/2030). | 2015
Cap-Vert | Cible | Total Pertes de Réseau (Part) | Gouvernement |  | Non-Technologie Spécifique |  |  | 0 | % |  | Part des pertes dans le système d'alimentation, y compris les pertes techniques et non techniques, tant dans le domaine de la transmission que de la distribution (% de puissance disponible: génération + solde des importations et des exportations). | 2020 |  | Rapport | CEREEC, Avril 2015, Plan d’Action National d’Efficacité Energétique (PANEE) pour Cabo Verde. Period (2015-2020/2030). | 2015
Cap-Vert | Cible | Pertes Techniques (Part) | Gouvernement |  | Non-Technologie Spécifique |  |  | 0 | % |  | Pertes techniques dans le système de distribution d'électricité en%. | 2020 |  | Rapport | CEREEC, Avril 2015, Plan d’Action National d’Efficacité Energétique (PANEE) pour Cabo Verde. Period (2015-2020/2030). | 2015
Cap-Vert | Cible | Pertes Non Techniques (Part) | Gouvernement |  | Non-Technologie Spécifique |  |  | 0 | % |  |  | 2020 |  | Rapport | CEREEC, Avril 2015, Plan d’Action National d’Efficacité Energétique (PANEE) pour Cabo Verde. Period (2015-2020/2030). | 2015
Cap-Vert | Cible | Total Pertes de Réseau (Part) | Gouvernement |  | Non-Technologie Spécifique |  |  | 0 | % |  | Part des pertes dans le système d'alimentation, y compris les pertes techniques et non techniques, tant dans le domaine de la transmission que de la distribution (% de puissance disponible: génération + solde des importations et des exportations). | 2030 |  | Rapport | CEREEC, Avril 2015, Plan d’Action National d’Efficacité Energétique (PANEE) pour Cabo Verde. Period (2015-2020/2030). | 2015
Cap-Vert | Cible | Pertes Techniques (Part) | Gouvernement |  | Non-Technologie Spécifique |  |  | 0 | % |  | Pertes techniques dans le système de distribution d'électricité en%. | 2030 |  | Rapport | CEREEC, Avril 2015, Plan d’Action National d’Efficacité Energétique (PANEE) pour Cabo Verde. Period (2015-2020/2030). | 2015
Cap-Vert | Cible | Pertes Non Techniques (Part) | Gouvernement |  | Non-Technologie Spécifique |  |  | 0 | % |  |  | 2030 |  | Rapport | CEREEC, Avril 2015, Plan d’Action National d’Efficacité Energétique (PANEE) pour Cabo Verde. Period (2015-2020/2030). | 2015
Cap-Vert | Efficacité Énergétique | Bâtiments Efficaces (Part) | Gouvernement |  | Non-Technologie Spécifique |  |  | 0 | % |  | Part de nouveaux grands bâtiments privés conçus avec des mesures EE (%). |  | 2010 | Rapport | CEREEC, Avril 2015, Plan d’Action National d’Efficacité Energétique (PANEE) pour Cabo Verde. Period (2015-2020/2030). | 2015
Cap-Vert | Efficacité Énergétique | Bâtiments Efficaces (Part) | Gouvernement |  | Non-Technologie Spécifique |  |  | 0 | % |  | Part de nouveaux bâtiments publics conçus avec EE Measures (%). |  | 2010 | Rapport | CEREEC, Avril 2015, Plan d’Action National d’Efficacité Energétique (PANEE) pour Cabo Verde. Period (2015-2020/2030). | 2015
Cap-Vert | Cible | RE Systèmes (Part) | Gouvernement |  | Non-Technologie Spécifique |  |  | 0.5 | % |  | Part de la population desservie par un système d'énergie renouvelable isolé. | 2020 |  | Rapport | CEREEC, Avril 2015, Plan d'Actions National des Energies Renouvelables (PANER) pour Cabo Verde. Period (2015-2020/2030). | 2015
Cap-Vert | Cible | RE Systèmes (Part) | Gouvernement |  | Non-Technologie Spécifique |  |  | 0.5 | % |  | Part de la population desservie par un système d'énergie renouvelable isolé. | 2030 |  | Rapport | CEREEC, Avril 2015, Plan d'Actions National des Energies Renouvelables (PANER) pour Cabo Verde. Period (2015-2020/2030). | 2015
Cap-Vert | Cible | Systèmes Thermiques Solaires (Nombre) | Gouvernement |  | Solaire | Thermique Solaire |  | 1 | Units |  | Nombre de maisons résidentielles dotées de systèmes solaires thermiques. | 2020 |  | Rapport | CEREEC, Avril 2015, Plan d'Actions National des Energies Renouvelables (PANER) pour Cabo Verde. Period (2015-2020/2030). | 2015
Cap-Vert | Cible | Systèmes Thermiques Solaires (Nombre) | Gouvernement |  | Solaire | Thermique Solaire |  | 1 | Units |  | Nombre de maisons résidentielles dotées de systèmes solaires thermiques. | 2030 |  | Rapport | CEREEC, Avril 2015, Plan d'Actions National des Energies Renouvelables (PANER) pour Cabo Verde. Period (2015-2020/2030). | 2015
Cap-Vert | Cible | RE Access (Part) | Gouvernement |  | Non-Technologie Spécifique |  |  | 1 | % |  | Part de la population reliée aux mini-grilles alimentées par les énergies renouvelables en%. | 2030 |  | Rapport | CEREEC, Avril 2015, Plan d'Actions National des Energies Renouvelables (PANER) pour Cabo Verde. Period (2015-2020/2030). | 2015
Cap-Vert | Cible | Services d'Électricité Renouvelable Hors Réseau (Part) | Gouvernement |  | Non-Technologie Spécifique |  | Hors-réseau | 1.5 | % |  | Part de la population rurale desservie par des services d'électricité renouvelable hors réseau (%). | 2030 |  | Calculé | CEREEC | 2017
Cap-Vert | Cible | Services d'Électricité Renouvelable Hors Réseau (Part) | Gouvernement |  | Non-Technologie Spécifique |  |  | 1.5 | % |  | Part de la population rurale desservie par les systèmes hors réseau (mini-réseaux et systèmes autonomes) des services d'électricité basés sur les énergies renouvelables. | 2020 |  | Rapport | CEREEC, Avril 2015, Plan d'Actions National des Energies Renouvelables (PANER) pour Cabo Verde. Period (2015-2020/2030). | 2015
Cap-Vert | Cible | RE Access (Part) | Gouvernement |  | Non-Technologie Spécifique |  |  | 2 | % |  | Part de la population reliée aux mini-grilles alimentées par les énergies renouvelables en%. | 2020 |  | Rapport | CEREEC, Avril 2015, Plan d'Actions National des Energies Renouvelables (PANER) pour Cabo Verde. Period (2015-2020/2030). | 2015
Cap-Vert | Cible | Services d'Électricité Renouvelable Hors Réseau (Part) | Gouvernement |  | Non-Technologie Spécifique |  | Hors-réseau | 2.5 | % |  | Part de la population rurale desservie par des services d'électricité renouvelable hors réseau (%). | 2020 |  | Calculé | CEREEC | 2017
Cap-Vert | Cible | Services d'Électricité Renouvelable Hors Réseau (Part) | Gouvernement |  | Non-Technologie Spécifique |  |  | 2.5 | % |  | Part de la population rurale desservie par les systèmes hors réseau (mini-réseaux et systèmes autonomes) des services d'électricité basés sur les énergies renouvelables. | 2020 |  | Rapport | CEREEC, Avril 2015, Plan d'Actions National des Energies Renouvelables (PANER) pour Cabo Verde. Period (2015-2020/2030). | 2015
Cap-Vert | Cible | Foyers Améliorés (Part) | Gouvernement |  | Non-Technologie Spécifique |  |  | 3.2 | % |  | Part de la population utilisant des cuisinières améliorées (%). | 2030 |  | Rapport | CEREEC, Avril 2015, Plan d'Actions National des Energies Renouvelables (PANER) pour Cabo Verde. Period (2015-2020/2030). | 2015
Cap-Vert | Électricité | Capacité Installée (En-Réseau) | Gouvernement |  | Solaire | Solaire PV | En-réseau | 7.5 | MW |  |  |  | 2013 | Rapport | CEREEC, Avril 2015, Plan d'Actions National des Energies Renouvelables (PANER) pour Cabo Verde. Period (2015-2020/2030). | 2015
Cap-Vert | Cible | Total Pertes de Réseau (Part) | Gouvernement |  | Non-Technologie Spécifique |  |  | 8 | % |  | Pertes totales du réseau électrique. | 2020 |  | Rapport | CEREEC, Avril 2015, Plan d’Action National d’Efficacité Energétique (PANEE) pour Cabo Verde. Period (2015-2020/2030). | 2015
Cap-Vert | Cible | Total Pertes de Réseau (Part) | Gouvernement |  | Non-Technologie Spécifique |  |  | 8 | % |  | Pertes totales du réseau électrique. | 2030 |  | Rapport | CEREEC, Avril 2015, Plan d’Action National d’Efficacité Energétique (PANEE) pour Cabo Verde. Period (2015-2020/2030). | 2015
Cap-Vert | Cible | Total Pertes de Réseau (Part) | Gouvernement |  | Non-Technologie Spécifique |  |  | 8 | % |  | Pertes techniques, non techniques, de transmission et de distribution dans le système d'alimentation (%). | 2020 |  | Rapport | CEREEC, Avril 2015, Plan d’Action National d’Efficacité Energétique (PANEE) pour Cabo Verde. Period (2015-2020/2030). | 2015
Cap-Vert | Cible | Total Pertes de Réseau (Part) | Gouvernement |  | Non-Technologie Spécifique |  |  | 8 | % |  | Pertes techniques, non techniques, de transmission et de distribution dans le système d'alimentation (%). | 2030 |  | Rapport | CEREEC, Avril 2015, Plan d’Action National d’Efficacité Energétique (PANEE) pour Cabo Verde. Period (2015-2020/2030). | 2015
Cap-Vert | Cible | Pertes de Distribution (Part) | Gouvernement |  | Non-Technologie Spécifique |  |  | 8 | % |  | Pertes totales de distribution (%) | 2020 |  | Rapport | CEREEC, Avril 2015, Plan d’Action National d’Efficacité Energétique (PANEE) pour Cabo Verde. Period (2015-2020/2030). | 2015
Cap-Vert | Cible | Pertes de Distribution (Part) | Gouvernement |  | Non-Technologie Spécifique |  |  | 8 | % |  | Pertes totales de distribution (%) | 2030 |  | Rapport | CEREEC, Avril 2015, Plan d’Action National d’Efficacité Energétique (PANEE) pour Cabo Verde. Period (2015-2020/2030). | 2015
Cap-Vert | Électricité | Total Pertes de Réseau (Part) | Gouvernement |  | Non-Technologie Spécifique |  |  | 14 | % |  | Pertes totales du réseau électrique. |  | 2014 | Rapport | CEREEC, Avril 2015, Plan d’Action National d’Efficacité Energétique (PANEE) pour Cabo Verde. Period (2015-2020/2030). | 2015
Cap-Vert | Efficacité Énergétique | Pertes de Distribution (Part) | Gouvernement |  | Non-Technologie Spécifique |  |  | 14 | % |  | Pertes totales de distribution (%) |  | 2013 | Rapport | CEREEC, Avril 2015, Plan d’Action National d’Efficacité Energétique (PANEE) pour Cabo Verde. Period (2015-2020/2030). | 2015
Cap-Vert | Efficacité Énergétique | Pertes Commerciales (Part) | Gouvernement |  | Non-Technologie Spécifique |  |  | 14.6 | % |  | Pertes commerciales dans le système de distribution d'électricité en%. |  | 2013 | Rapport | CEREEC, Avril 2015, Plan d’Action National d’Efficacité Energétique (PANEE) pour Cabo Verde. Period (2015-2020/2030). | 2015
Cap-Vert | Efficacité Énergétique | Pertes Non Techniques (Part) | Gouvernement |  | Non-Technologie Spécifique |  |  | 14.6 | % |  |  |  | 2013 | Rapport | CEREEC, Avril 2015, Plan d’Action National d’Efficacité Energétique (PANEE) pour Cabo Verde. Period (2015-2020/2030). | 2015
Cap-Vert | Cible | Foyers Améliorés (Part) | Gouvernement |  | Non-Technologie Spécifique |  |  | 15.7 | % |  | Part de la population utilisant des cuisinières améliorées (%). | 2020 |  | Rapport | CEREEC, Avril 2015, Plan d'Actions National des Energies Renouvelables (PANER) pour Cabo Verde. Period (2015-2020/2030). | 2015
Cap-Vert | Électricité | Capacité de Génération (Part) | Gouvernement |  | Non-Technologie Spécifique |  |  | 20 | % |  | Part des énergies renouvelables dans le mélange d'électricité en% (y compris les centrales hydroélectriques moyennes et grandes). |  | 2013 | Rapport | CEREEC, Avril 2015, Plan d'Actions National des Energies Renouvelables (PANER) pour Cabo Verde. Period (2015-2020/2030). | 2015
Cap-Vert | Électricité | Production d'Électricité (Part) | Gouvernement |  | Non-Technologie Spécifique |  |  | 20 | % |  | Part de la production totale d'électricité à partir de centrales à énergie renouvelable (hors centrales hydroélectriques moyennes et grandes) en%. |  | 2010 | Rapport | CEREEC, Avril 2015, Plan d'Actions National des Energies Renouvelables (PANER) pour Cabo Verde. Period (2015-2020/2030). | 2015
Cap-Vert | Électricité | Capacité Installée (Part) | Gouvernement |  | Non-Technologie Spécifique |  |  | 23.8 | % |  | Part de la capacité installée des centrales à énergie renouvelable (y compris les centrales hydroélectriques moyennes et grandes) en%. |  | 2013 | Rapport | CEREEC, Avril 2015, Plan d'Actions National des Energies Renouvelables (PANER) pour Cabo Verde. Period (2015-2020/2030). | 2015
Cap-Vert | Électricité | Capacité Installée (Part) | Gouvernement |  | Non-Technologie Spécifique |  |  | 23.8 | % |  | Part de la capacité installée des centrales à énergie renouvelable (hors centrales hydroélectriques moyennes et grandes) en%. |  | 2013 | Rapport | CEREEC, Avril 2015, Plan d'Actions National des Energies Renouvelables (PANER) pour Cabo Verde. Period (2015-2020/2030). | 2015
Cap-Vert | Électricité | Capacité Installée (En-Réseau) | Gouvernement |  | Éolienne |  | En-réseau | 26 | MW |  |  |  | 2013 | Rapport | CEREEC, Avril 2015, Plan d'Actions National des Energies Renouvelables (PANER) pour Cabo Verde. Period (2015-2020/2030). | 2015
Cap-Vert | Efficacité Énergétique | Total Pertes de Réseau (Part) | Gouvernement |  | Non-Technologie Spécifique |  |  | 28.6 | % |  | Pertes techniques, non techniques, de transmission et de distribution dans le système d'alimentation (%). |  | 2013 | Rapport | CEREEC, Avril 2015, Plan d’Action National d’Efficacité Energétique (PANEE) pour Cabo Verde. Period (2015-2020/2030). | 2015
Cap-Vert | Électricité | Capacité Installée | Gouvernement |  | Non-Technologie Spécifique |  |  | 33.5 | MW |  | Capacité installée d'énergie renouvelable (hors hydroélectricité à grande et moyenne échelle). |  | 2013 | Rapport | CEREEC, Avril 2015, Plan d'Actions National des Energies Renouvelables (PANER) pour Cabo Verde. Period (2015-2020/2030). | 2015
Cap-Vert | Électricité | Capacité Installée | Gouvernement |  | Non-Technologie Spécifique |  |  | 33.5 | MW |  | Capacité installée d'énergie renouvelable (y compris l'hydroélectricité à grande et moyenne échelle). |  | 2013 | Rapport | CEREEC, Avril 2015, Plan d'Actions National des Energies Renouvelables (PANER) pour Cabo Verde. Period (2015-2020/2030). | 2015
Cap-Vert | Électricité | Capacité Installée | Gouvernement |  | Non-Technologie Spécifique |  |  | 33.5 | MW |  | Capacité installée des centrales à énergie renouvelable (y compris les centrales hydroélectriques moyennes et grandes). |  | 2013 | Rapport | CEREEC, Avril 2015, Plan d'Actions National des Energies Renouvelables (PANER) pour Cabo Verde. Period (2015-2020/2030). | 2015
Cap-Vert | Électricité | Capacité Installée | Gouvernement |  | Non-Technologie Spécifique |  |  | 33.5 | MW |  | Capacité installée des centrales à énergie renouvelable (hors centrales hydroélectriques moyennes et grandes). |  | 2013 | Rapport | CEREEC, Avril 2015, Plan d'Actions National des Energies Renouvelables (PANER) pour Cabo Verde. Period (2015-2020/2030). | 2015
Cap-Vert | Électricité | Capacité Installée (En-Réseau) | Gouvernement |  | Non-Technologie Spécifique |  | En-réseau | 33.5 | MW |  | Capacité installée totale connectée au réseau à partir de sources d'énergie renouvelables. |  | 2013 | Rapport | CEREEC, Avril 2015, Plan d'Actions National des Energies Renouvelables (PANER) pour Cabo Verde. Period (2015-2020/2030). | 2015
Cap-Vert | Accès à l’Énergie | Combustible de Cuisine Moderne (Part) | Gouvernement |  | Non-Technologie Spécifique |  |  | 70.1 | % |  | Part des ménages utilisant des alternatives de carburant modernes pour la cuisson (par exemple, le GPL, le biogaz, etc.). |  | 2013 | Rapport | CEREEC, Avril 2015, Plan d'Actions National des Energies Renouvelables (PANER) pour Cabo Verde. Period (2015-2020/2030). | 2015
Cap-Vert | Accès à l’Énergie | Combustible de Cuisine Moderne (Part) | Gouvernement |  | Non-Technologie Spécifique |  |  | 70.1 | % |  | Accès au combustible moderne pour la cuisine. |  | 2014 | Rapport | CEREEC, Avril 2015, Plan d'Actions National des Energies Renouvelables (PANER) pour Cabo Verde. Period (2015-2020/2030). | 2015
Cap-Vert | Accès à l’Énergie | Combustible de Cuisine Moderne (Part) | Gouvernement |  | Non-Technologie Spécifique |  |  | 70.1 | % |  | Part de la consommation de la population de combustibles de remplacement de cuisine modernes (p. Ex. GPL, biogaz et maisons solaires). |  | 2013 | Rapport | CEREEC, Avril 2015, Plan d'Actions National des Energies Renouvelables (PANER) pour Cabo Verde. Period (2015-2020/2030). | 2015
Cap-Vert | Accès à l’Énergie | Combustible de Cuisine Moderne (Part) | Gouvernement |  | Non-Technologie Spécifique |  |  | 70.1 | % |  | Consommation de combustibles substituts de cuisson modernes (p. Ex. GPL, biogaz et maisons solaires) - en% de la population. |  | 2013 | Rapport | CEREEC, Avril 2015, Plan d'Actions National des Energies Renouvelables (PANER) pour Cabo Verde. Period (2015-2020/2030). | 2015
Cap-Vert | Cible | Combustible de Cuisine Moderne (Part) | Gouvernement |  | Non-Technologie Spécifique |  |  | 76.6 | % |  | Accès au combustible moderne pour la cuisine. | 2020 |  | Rapport | CEREEC, Avril 2015, Plan d'Actions National des Energies Renouvelables (PANER) pour Cabo Verde. Period (2015-2020/2030). | 2015
Cap-Vert | Cible | Combustible de Cuisine Moderne (Part) | Gouvernement |  | Non-Technologie Spécifique |  |  | 76.6 | % |  | Part de la consommation de la population de combustibles de remplacement de cuisine modernes (p. Ex. GPL, biogaz et maisons solaires). | 2020 |  | Rapport | CEREEC, Avril 2015, Plan d'Actions National des Energies Renouvelables (PANER) pour Cabo Verde. Period (2015-2020/2030). | 2015
Cap-Vert | Cible | Combustible de Cuisine Moderne (Part) | Gouvernement |  | Non-Technologie Spécifique |  |  | 76.6 | % |  | Consommation de combustibles substituts de cuisson modernes (p. Ex. GPL, biogaz et maisons solaires) - en% de la population. | 2020 |  | Rapport | CEREEC, Avril 2015, Plan d'Actions National des Energies Renouvelables (PANER) pour Cabo Verde. Period (2015-2020/2030). | 2015
Cap-Vert | Électricité | Capacité Installée (En-Réseau) | Gouvernement |  | Non-Technologie Spécifique |  | En-réseau | 78 | MWh |  | Production d'énergie renouvelable en MWh (hors hydroélectricité à grande et moyenne échelle) |  | 2013 | Rapport | CEREEC, Avril 2015, Plan d'Actions National des Energies Renouvelables (PANER) pour Cabo Verde. Period (2015-2020/2030). | 2015
Cap-Vert | Électricité | Capacité de Génération | Gouvernement |  | Non-Technologie Spécifique |  |  | 78 | GWh |  | Production totale d'électricité à partir de centrales à énergie renouvelable (y compris les centrales hydroélectriques moyennes et grandes). |  | 2010 | Rapport | CEREEC, Avril 2015, Plan d'Actions National des Energies Renouvelables (PANER) pour Cabo Verde. Period (2015-2020/2030). | 2015
Cap-Vert | Électricité | Capacité de Génération | Gouvernement |  | Non-Technologie Spécifique |  |  | 78 | GWh |  | Production totale d'électricité à partir de centrales à énergie renouvelable (hors centrales hydroélectriques moyennes et grandes). |  | 2010 | Rapport | CEREEC, Avril 2015, Plan d'Actions National des Energies Renouvelables (PANER) pour Cabo Verde. Period (2015-2020/2030). | 2015
Cap-Vert | Électricité | Capacité de Génération (En-réseau) | Gouvernement |  | Non-Technologie Spécifique |  | En-réseau | 78 | GWh |  | Capacité installée totale connectée au réseau à partir de sources d'énergie renouvelables. |  | 2013 | Rapport | CEREEC, Avril 2015, Plan d'Actions National des Energies Renouvelables (PANER) pour Cabo Verde. Period (2015-2020/2030). | 2015
Cap-Vert | Cible | Combustible de Cuisine Moderne (Part) | Gouvernement |  | Non-Technologie Spécifique |  |  | 91.3 | % |  | Accès au combustible moderne pour la cuisine. | 2030 |  | Rapport | CEREEC, Avril 2015, Plan d'Actions National des Energies Renouvelables (PANER) pour Cabo Verde. Period (2015-2020/2030). | 2015
Cap-Vert | Cible | Combustible de Cuisine Moderne (Part) | Gouvernement |  | Non-Technologie Spécifique |  |  | 91.3 | % |  | Part de la consommation de la population de combustibles de remplacement de cuisine modernes (p. Ex. GPL, biogaz et maisons solaires). | 2030 |  | Rapport | CEREEC, Avril 2015, Plan d'Actions National des Energies Renouvelables (PANER) pour Cabo Verde. Period (2015-2020/2030). | 2015
Cap-Vert | Cible | Combustible de Cuisine Moderne (Part) | Gouvernement |  | Non-Technologie Spécifique |  |  | 91.3 | % |  | Consommation de combustibles substituts de cuisson modernes (p. Ex. GPL, biogaz et maisons solaires) - en% de la population. | 2030 |  | Rapport | CEREEC, Avril 2015, Plan d'Actions National des Energies Renouvelables (PANER) pour Cabo Verde. Period (2015-2020/2030). | 2015
Cap-Vert | Cible | RE Access (Part) | Gouvernement |  | Non-Technologie Spécifique |  | En-réseau | 97.5 | % |  | Part de la population rurale reliée au réseau électrique (%). | 2020 |  | Rapport | CEREEC, Avril 2015, Plan d'Actions National des Energies Renouvelables (PANER) pour Cabo Verde. Period (2015-2020/2030). | 2015
Cap-Vert | Accès à l’Énergie | Accès à l'Électricité, au plan National (en % de la population totale) | Gouvernement |  | Non-Technologie Spécifique |  |  | 98 | % |  |  |  | 2014 | Rapport | CEREEC, Avril 2015, Energie Durable Pour Tous (SE4All) Programme D'actions National pour Cabo Verde. Period (2015-2020/2030). | 2015
Cap-Vert | Accès à l’Énergie | Accès à l'Électricité, en milieu Urbain (en % de la population urbaine) | Gouvernement |  | Non-Technologie Spécifique |  |  | 98 | % |  |  |  | 2014 | Rapport | CEREEC, Avril 2015, Energie Durable Pour Tous (SE4All) Programme D'actions National pour Cabo Verde. Period (2015-2020/2030). | 2015
Cap-Vert | Cible | Accès à l'Électricité, au plan National (en % de la population totale) | Gouvernement |  | Non-Technologie Spécifique |  |  | 100 | % |  |  | 2020 |  | Rapport | CEREEC, Avril 2015, Plan d'Actions National des Energies Renouvelables (PANER) pour Cabo Verde. Period (2015-2020/2030). | 2015
Cap-Vert | Cible | RE Access (Part) | Gouvernement |  | Non-Technologie Spécifique |  | En-réseau | 98.5 | % |  | Part de la population rurale reliée au réseau électrique (%). | 2030 |  | Rapport | CEREEC, Avril 2015, Plan d'Actions National des Energies Renouvelables (PANER) pour Cabo Verde. Period (2015-2020/2030). | 2015
Cap-Vert | Cible | Accès à l'Électricité, au plan National (en % de la population totale) | Gouvernement |  | Non-Technologie Spécifique |  |  | 100 | % |  |  | 2020 |  | Rapport | CEREEC, Avril 2015, Energie Durable Pour Tous (SE4All) Programme D'actions National pour Cabo Verde. Period (2015-2020/2030). | 2015
Cap-Vert | Cible | Accès à l'Électricité, en milieu Rural (en % de la population Rurale) | Gouvernement |  | Non-Technologie Spécifique |  |  | 100 | % |  |  | 2030 |  | Rapport | CEREEC, Avril 2015, Energie Durable Pour Tous (SE4All) Programme D'actions National pour Cabo Verde. Period (2015-2020/2030). | 2015
Cap-Vert | Cible | Accès à l'Électricité, au plan National (en % de la population totale) | Gouvernement |  | Non-Technologie Spécifique |  |  | 100 | % |  |  | 2030 |  | Rapport | CEREEC, Avril 2015, Energie Durable Pour Tous (SE4All) Programme D'actions National pour Cabo Verde. Period (2015-2020/2030). | 2015
Cap-Vert | Cible | Capacité de Génération (Part) | Gouvernement |  | Non-Technologie Spécifique |  |  | 100 | % |  | Part des énergies renouvelables dans le mélange d'électricité en% (y compris les centrales hydroélectriques moyennes et grandes). | 2020 |  | Rapport | CEREEC, Avril 2015, Plan d'Actions National des Energies Renouvelables (PANER) pour Cabo Verde. Period (2015-2020/2030). | 2015
Cap-Vert | Cible | Capacité de Génération (Part) | Gouvernement |  | Non-Technologie Spécifique |  |  | 100 | % |  | Part des énergies renouvelables dans le mélange d'électricité en% (y compris les centrales hydroélectriques moyennes et grandes). | 2030 |  | Rapport | CEREEC, Avril 2015, Plan d'Actions National des Energies Renouvelables (PANER) pour Cabo Verde. Period (2015-2020/2030). | 2015
Cap-Vert | Cible | Systèmes Thermiques Solaires (Part) | Gouvernement |  | Solaire | Thermique Solaire |  | 100 | % |  | Part des bâtiments résidentiels avec des systèmes solaires thermiques (%). | 2020 |  | Rapport | CEREEC, Avril 2015, Plan d'Actions National des Energies Renouvelables (PANER) pour Cabo Verde. Period (2015-2020/2030). | 2015
Cap-Vert | Cible | Systèmes Thermiques Solaires (Part) | Gouvernement |  | Solaire | Thermique Solaire |  | 100 | % |  | Part des bâtiments résidentiels avec des systèmes solaires thermiques (%). | 2030 |  | Rapport | CEREEC, Avril 2015, Plan d'Actions National des Energies Renouvelables (PANER) pour Cabo Verde. Period (2015-2020/2030). | 2015
Cap-Vert | Cible | Taux de Pénétration de l'Eclairage Efficace | Gouvernement |  | Non-Technologie Spécifique |  |  | 100 | % |  | Taux de pénétration de l'éclairage public efficace en%. | 2020 |  | Rapport | CEREEC, Avril 2015, Plan d’Action National d’Efficacité Energétique (PANEE) pour Cabo Verde. Period (2015-2020/2030). | 2015
Cap-Vert | Cible | Taux de Pénétration de l'Eclairage Efficace | Gouvernement |  | Non-Technologie Spécifique |  |  | 100 | % |  | Taux de pénétration de l'éclairage public efficace en%. | 2030 |  | Rapport | CEREEC, Avril 2015, Plan d’Action National d’Efficacité Energétique (PANEE) pour Cabo Verde. Period (2015-2020/2030). | 2015
Cap-Vert | Cible | Capacité Installée (Part) | Gouvernement |  | Non-Technologie Spécifique |  |  | 100 | % |  | Part de la capacité installée des centrales à énergie renouvelable (y compris les centrales hydroélectriques moyennes et grandes) en%. | 2020 |  | Rapport | CEREEC, Avril 2015, Plan d'Actions National des Energies Renouvelables (PANER) pour Cabo Verde. Period (2015-2020/2030). | 2015
Cap-Vert | Cible | Capacité Installée (Part) | Gouvernement |  | Non-Technologie Spécifique |  |  | 100 | % |  | Part de la capacité installée des centrales à énergie renouvelable (y compris les centrales hydroélectriques moyennes et grandes) en%. | 2030 |  | Rapport | CEREEC, Avril 2015, Plan d'Actions National des Energies Renouvelables (PANER) pour Cabo Verde. Period (2015-2020/2030). | 2015
Cap-Vert | Cible | Systèmes Thermiques Solaires (Part) | Gouvernement |  | Solaire | Thermique Solaire |  | 100 | % |  | Partage des centres de santé du district, des maternités, des cuisines scolaires et des pensionnats avec des systèmes solaires thermiques. | 2020 |  | Rapport | CEREEC, Avril 2015, Plan d'Actions National des Energies Renouvelables (PANER) pour Cabo Verde. Period (2015-2020/2030). | 2015
Cap-Vert | Cible | Systèmes Thermiques Solaires (Part) | Gouvernement |  | Solaire | Thermique Solaire |  | 100 | % |  | Part des industries agroalimentaires (préchauffage de l'eau de process) avec des systèmes solaires thermiques en%. | 2020 |  | Rapport | CEREEC, Avril 2015, Plan d'Actions National des Energies Renouvelables (PANER) pour Cabo Verde. Period (2015-2020/2030). | 2015
Cap-Vert | Cible | Systèmes Thermiques Solaires (Part) | Gouvernement |  | Solaire | Thermique Solaire |  | 100 | % |  | Partager des hôtels avec des systèmes solaires thermiques en%. | 2020 |  | Rapport | CEREEC, Avril 2015, Plan d'Actions National des Energies Renouvelables (PANER) pour Cabo Verde. Period (2015-2020/2030). | 2015
Cap-Vert | Cible | Systèmes Thermiques Solaires (Part) | Gouvernement |  | Solaire | Thermique Solaire |  | 100 | % |  | Partage des centres de santé du district, des maternités, des cuisines scolaires et des pensionnats avec des systèmes solaires thermiques. | 2030 |  | Rapport | CEREEC, Avril 2015, Plan d'Actions National des Energies Renouvelables (PANER) pour Cabo Verde. Period (2015-2020/2030). | 2015
Cap-Vert | Cible | Systèmes Thermiques Solaires (Part) | Gouvernement |  | Solaire | Thermique Solaire |  | 100 | % |  | Part des industries agroalimentaires (préchauffage de l'eau de process) avec des systèmes solaires thermiques en%. | 2030 |  | Rapport | CEREEC, Avril 2015, Plan d'Actions National des Energies Renouvelables (PANER) pour Cabo Verde. Period (2015-2020/2030). | 2015
Cap-Vert | Cible | Systèmes Thermiques Solaires (Part) | Gouvernement |  | Solaire | Thermique Solaire |  | 100 | % |  | Partager des hôtels avec des systèmes solaires thermiques en%. | 2030 |  | Rapport | CEREEC, Avril 2015, Plan d'Actions National des Energies Renouvelables (PANER) pour Cabo Verde. Period (2015-2020/2030). | 2015
Cap-Vert | Cible | Capacité Installée (Part) | Gouvernement |  | Non-Technologie Spécifique |  |  | 100 | % |  | Part de la capacité installée des centrales à énergie renouvelable (hors centrales hydroélectriques moyennes et grandes) en%. | 2020 |  | Rapport | CEREEC, Avril 2015, Plan d'Actions National des Energies Renouvelables (PANER) pour Cabo Verde. Period (2015-2020/2030). | 2015
Cap-Vert | Cible | Capacité Installée (Part) | Gouvernement |  | Non-Technologie Spécifique |  |  | 100 | % |  | Part de la capacité installée des centrales à énergie renouvelable (hors centrales hydroélectriques moyennes et grandes) en%. | 2030 |  | Rapport | CEREEC, Avril 2015, Plan d'Actions National des Energies Renouvelables (PANER) pour Cabo Verde. Period (2015-2020/2030). | 2015
Cap-Vert | Cible | Production d'Électricité (Part) | Gouvernement |  | Non-Technologie Spécifique |  |  | 100 | % |  | Part de la production totale d'électricité à partir de centrales à énergie renouvelable (hors centrales hydroélectriques moyennes et grandes) en%. | 2020 |  | Rapport | CEREEC, Avril 2015, Plan d'Actions National des Energies Renouvelables (PANER) pour Cabo Verde. Period (2015-2020/2030). | 2015
Cap-Vert | Cible | Production d'Électricité (Part) | Gouvernement |  | Non-Technologie Spécifique |  |  | 100 | % |  | Part de la production totale d'électricité à partir de centrales à énergie renouvelable (hors centrales hydroélectriques moyennes et grandes) en%. | 2030 |  | Rapport | CEREEC, Avril 2015, Plan d'Actions National des Energies Renouvelables (PANER) pour Cabo Verde. Period (2015-2020/2030). | 2015
Cap-Vert | Accès à l’Énergie | RE Access (Part) | Gouvernement |  | Non-Technologie Spécifique |  | En-réseau | 100 | % |  | Écoles connectées au réseau électrique en 2020 (%). |  | 2013 | Rapport | CEREEC, Avril 2015, Plan d'Actions National des Energies Renouvelables (PANER) pour Cabo Verde. Period (2015-2020/2030). | 2015
Cap-Vert | Accès à l’Énergie | RE Access (Part) | Gouvernement |  | Non-Technologie Spécifique |  | En-réseau | 100 | % |  | Écoles connectées au réseau électrique en 2030 (%). |  | 2013 | Rapport | CEREEC, Avril 2015, Plan d'Actions National des Energies Renouvelables (PANER) pour Cabo Verde. Period (2015-2020/2030). | 2015
Cap-Vert | Cible | RE Access (Part) | Gouvernement |  | Non-Technologie Spécifique |  | En-réseau | 100 | % |  | Part des communautés rurales à relier au réseau électrique. | 2020 |  | Rapport | CEREEC, Avril 2015, Plan d'Actions National des Energies Renouvelables (PANER) pour Cabo Verde. Period (2015-2020/2030). | 2015
Cap-Vert | Cible | RE Access (Part) | Gouvernement |  | Non-Technologie Spécifique |  | En-réseau | 100 | % |  | Part des communautés rurales à relier au réseau électrique. | 2020 |  | Rapport | CEREEC, Avril 2015, Plan d'Actions National des Energies Renouvelables (PANER) pour Cabo Verde. Period (2015-2020/2030). | 2015
Cap-Vert | Cible | RE Access (Part) | Gouvernement |  | Non-Technologie Spécifique |  | En-réseau | 100 | % |  | Part des centres de santé connectés au réseau électrique. | 2020 |  | Rapport | CEREEC, Avril 2015, Plan d'Actions National des Energies Renouvelables (PANER) pour Cabo Verde. Period (2015-2020/2030). | 2015
Cap-Vert | Cible | RE Access (Part) | Gouvernement |  | Non-Technologie Spécifique |  | En-réseau | 100 | % |  | Part des communautés rurales à relier au réseau électrique. | 2030 |  | Rapport | CEREEC, Avril 2015, Plan d'Actions National des Energies Renouvelables (PANER) pour Cabo Verde. Period (2015-2020/2030). | 2015
Cap-Vert | Cible | RE Access (Part) | Gouvernement |  | Non-Technologie Spécifique |  | En-réseau | 100 | % |  | Part des communautés rurales à relier au réseau électrique. | 2030 |  | Rapport | CEREEC, Avril 2015, Plan d'Actions National des Energies Renouvelables (PANER) pour Cabo Verde. Period (2015-2020/2030). | 2015
Cap-Vert | Cible | RE Access (Part) | Gouvernement |  | Non-Technologie Spécifique |  | En-réseau | 100 | % |  | Part des centres de santé connectés au réseau électrique. | 2030 |  | Rapport | CEREEC, Avril 2015, Plan d'Actions National des Energies Renouvelables (PANER) pour Cabo Verde. Period (2015-2020/2030). | 2015
Cap-Vert | Cible | Foyers Améliorés (Part) | Gouvernement |  | Non-Technologie Spécifique |  |  | 100 | % |  | Part de la population utilisant des cuisinières améliorées (%). | 2020 |  | Rapport | CEREEC, Avril 2015, Plan d'Actions National des Energies Renouvelables (PANER) pour Cabo Verde. Period (2015-2020/2030). | 2015
Cap-Vert | Cible | Foyers Améliorés (Part) | Gouvernement |  | Non-Technologie Spécifique |  |  | 100 | % |  | Part de la population utilisant des cuisinières améliorées (%). | 2030 |  | Rapport | CEREEC, Avril 2015, Plan d'Actions National des Energies Renouvelables (PANER) pour Cabo Verde. Period (2015-2020/2030). | 2015
Cap-Vert | Cible | Éclairage Efficace (Part) | Gouvernement |  | Non-Technologie Spécifique |  |  | 100 | % |  | Part des feux de rue publics qui sont très efficaces (%). | 2020 |  | Rapport | CEREEC, Avril 2015, Plan d’Action National d’Efficacité Energétique (PANEE) pour Cabo Verde. Period (2015-2020/2030). | 2015
Cap-Vert | Cible | Éclairage Efficace (Part) | Gouvernement |  | Non-Technologie Spécifique |  |  | 100 | % |  | Part des feux de rue publics qui sont très efficaces (%). | 2030 |  | Rapport | CEREEC, Avril 2015, Plan d’Action National d’Efficacité Energétique (PANEE) pour Cabo Verde. Period (2015-2020/2030). | 2015
Cap-Vert | Cible | Bâtiments Efficaces (Part) | Gouvernement |  | Non-Technologie Spécifique |  |  | 100 | % |  | Part de nouveaux grands bâtiments privés conçus avec des mesures EE (%). | 2020 |  | Rapport | CEREEC, Avril 2015, Plan d’Action National d’Efficacité Energétique (PANEE) pour Cabo Verde. Period (2015-2020/2030). | 2015
Cap-Vert | Cible | Bâtiments Efficaces (Part) | Gouvernement |  | Non-Technologie Spécifique |  |  | 100 | % |  | Part de nouveaux bâtiments publics conçus avec EE Measures (%). | 2020 |  | Rapport | CEREEC, Avril 2015, Plan d’Action National d’Efficacité Energétique (PANEE) pour Cabo Verde. Period (2015-2020/2030). | 2015
Cap-Vert | Cible | Bâtiments Efficaces (Part) | Gouvernement |  | Non-Technologie Spécifique |  |  | 100 | % |  | Part de nouveaux grands bâtiments privés conçus avec des mesures EE (%). | 2030 |  | Rapport | CEREEC, Avril 2015, Plan d’Action National d’Efficacité Energétique (PANEE) pour Cabo Verde. Period (2015-2020/2030). | 2015
Cap-Vert | Cible | Bâtiments Efficaces (Part) | Gouvernement |  | Non-Technologie Spécifique |  |  | 100 | % |  | Part de nouveaux bâtiments publics conçus avec EE Measures (%). | 2030 |  | Rapport | CEREEC, Avril 2015, Plan d’Action National d’Efficacité Energétique (PANEE) pour Cabo Verde. Period (2015-2020/2030). | 2015
Cap-Vert | Électricité | Capacité Installée | Gouvernement |  | Non-Technologie Spécifique |  |  | 156.5 | MW |  | Capacité totale de production d'électricité en MW |  | 2012 | Rapport | CEREEC, Avril 2015, Energie Durable Pour Tous (SE4All) Programme D'actions National pour Cabo Verde. Period (2015-2020/2030). | 2015
Cap-Vert | Électricité | Capacité de Génération | Gouvernement |  | Non-Technologie Spécifique |  |  | 390.7 | MW |  | Production totale d'électricité en GWh. |  | 2013 | Rapport | CEREEC, Avril 2015, Energie Durable Pour Tous (SE4All) Programme D'actions National pour Cabo Verde. Period (2015-2020/2030). | 2015
Cap-Vert | Cible | Capacité de Génération | Gouvernement |  | Non-Technologie Spécifique |  |  | 485.2 | GWh |  | Production totale d'électricité à partir de centrales à énergie renouvelable (y compris les centrales hydroélectriques moyennes et grandes). | 2020 |  | Rapport | CEREEC, Avril 2015, Plan d'Actions National des Energies Renouvelables (PANER) pour Cabo Verde. Period (2015-2020/2030). | 2015
Cap-Vert | Cible | Capacité de Génération | Gouvernement |  | Non-Technologie Spécifique |  |  | 485.2 | GWh |  | Production totale d'électricité à partir de centrales à énergie renouvelable (hors centrales hydroélectriques moyennes et grandes). | 2020 |  | Rapport | CEREEC, Avril 2015, Plan d'Actions National des Energies Renouvelables (PANER) pour Cabo Verde. Period (2015-2020/2030). | 2015
Cap-Vert | Cible | Capacité de Génération | Gouvernement |  | Non-Technologie Spécifique |  |  | 760.2 | GWh |  | Production totale d'électricité à partir de centrales à énergie renouvelable (y compris les centrales hydroélectriques moyennes et grandes). | 2030 |  | Rapport | CEREEC, Avril 2015, Plan d'Actions National des Energies Renouvelables (PANER) pour Cabo Verde. Period (2015-2020/2030). | 2015
Cap-Vert | Cible | Capacité de Génération | Gouvernement |  | Non-Technologie Spécifique |  |  | 760.2 | GWh |  | Production totale d'électricité à partir de centrales à énergie renouvelable (hors centrales hydroélectriques moyennes et grandes). | 2030 |  | Rapport | CEREEC, Avril 2015, Plan d'Actions National des Energies Renouvelables (PANER) pour Cabo Verde. Period (2015-2020/2030). | 2015
Cap-Vert | Cible | Pertes de Transmission (Part) | Gouvernement |  | Non-Technologie Spécifique |  |  | 3990 | % |  |  | 2020 |  | Rapport | CEREEC, Avril 2015, Plan d’Action National d’Efficacité Energétique (PANEE) pour Cabo Verde. Period (2015-2020/2030). | 2015
Cap-Vert | Efficacité Énergétique | Pertes de Transmission (Part) | Gouvernement |  | Non-Technologie Spécifique |  |  | 5000 | % |  |  |  | 2013 | Rapport | CEREEC, Avril 2015, Plan d’Action National d’Efficacité Energétique (PANEE) pour Cabo Verde. Period (2015-2020/2030). | 2015
Cap-Vert | Efficacité Énergétique | Pertes Techniques (Part) | Gouvernement |  | Non-Technologie Spécifique |  |  | 5220 | % |  | Pertes techniques dans le système de distribution d'électricité en%. |  | 2013 | Rapport | CEREEC, Avril 2015, Plan d’Action National d’Efficacité Energétique (PANEE) pour Cabo Verde. Period (2015-2020/2030). | 2015
Cap-Vert | Efficacité Énergétique | Pertes Techniques (Part) | Gouvernement |  | Non-Technologie Spécifique |  |  | 5220 | % |  | Pertes techniques dans le système de distribution d'électricité en%. |  | 2013 | Rapport | CEREEC, Avril 2015, Plan d’Action National d’Efficacité Energétique (PANEE) pour Cabo Verde. Period (2015-2020/2030). | 2015
Cap-Vert | Cible | Pertes de Transmission (Part) | Gouvernement |  | Non-Technologie Spécifique |  |  | 6760 | % |  |  | 2030 |  | Rapport | CEREEC, Avril 2015, Plan d’Action National d’Efficacité Energétique (PANEE) pour Cabo Verde. Period (2015-2020/2030). | 2015
Cap-Vert | Cible | Capacité Installée | Gouvernement |  | Non-Technologie Spécifique |  |  | 100 to 200 | MW |  | Capacité installée d'énergie renouvelable (y compris l'hydroélectricité à grande et moyenne échelle). | 2020 |  | Rapport | CEREEC, Avril 2015, Plan d'Actions National des Energies Renouvelables (PANER) pour Cabo Verde. Period (2015-2020/2030). | 2015
Cap-Vert | Cible | Capacité Installée | Gouvernement |  | Non-Technologie Spécifique |  |  | 100 to 200 | MW |  | Capacité installée des centrales à énergie renouvelable (y compris les centrales hydroélectriques moyennes et grandes). | 2020 |  | Rapport | CEREEC, Avril 2015, Plan d'Actions National des Energies Renouvelables (PANER) pour Cabo Verde. Period (2015-2020/2030). | 2015
Cap-Vert | Cible | Capacité Installée | Gouvernement |  | Non-Technologie Spécifique |  |  | 100-200 | MW |  | Capacité installée des centrales à énergie renouvelable (hors centrales hydroélectriques moyennes et grandes). | 2020 |  | Rapport | CEREEC, Avril 2015, Plan d'Actions National des Energies Renouvelables (PANER) pour Cabo Verde. Period (2015-2020/2030). | 2015
Cap-Vert | Cible | Capacité Installée | Gouvernement |  | Non-Technologie Spécifique |  |  | 150 to 300 | MW |  | Capacité installée d'énergie renouvelable (y compris l'hydroélectricité à grande et moyenne échelle). | 2030 |  | Rapport | CEREEC, Avril 2015, Plan d'Actions National des Energies Renouvelables (PANER) pour Cabo Verde. Period (2015-2020/2030). | 2015
Cap-Vert | Cible | Capacité Installée | Gouvernement |  | Non-Technologie Spécifique |  |  | 150 to 300 | MW |  | Capacité installée des centrales à énergie renouvelable (y compris les centrales hydroélectriques moyennes et grandes). | 2030 |  | Rapport | CEREEC, Avril 2015, Plan d'Actions National des Energies Renouvelables (PANER) pour Cabo Verde. Period (2015-2020/2030). | 2015
Cap-Vert | Cible | Capacité Installée | Gouvernement |  | Non-Technologie Spécifique |  |  | 150-300 | MW |  | Capacité installée des centrales à énergie renouvelable (hors centrales hydroélectriques moyennes et grandes). | 2030 |  | Rapport | CEREEC, Avril 2015, Plan d'Actions National des Energies Renouvelables (PANER) pour Cabo Verde. Period (2015-2020/2030). | 2015
Côte d’Ivoire | Accès à l’Énergie | RE/Hybrides Mini-Réseaux (Part) | Gouvernement |  | Non-Technologie Spécifique |  |  | 0 | % |  | Part des ménages desservis par des énergies renouvelables / mini-grilles hybrides en%. |  | 2014 | Rapport | CEREEC, Avril 2016, Plan d'Actions National des Energies Renouvelables (PANER) pour Côte d’Ivoire. Period (2015-2020/2030). | 2016
Côte d’Ivoire | Accès à l’Énergie | Systèmes Thermiques Solaires (Part) | Gouvernement |  | Solaire | Thermique Solaire |  | 0 | % |  | Part des bâtiments résidentiels avec des systèmes solaires thermiques (%). |  | 2010 | Rapport | CEREEC, Avril 2016, Plan d'Actions National des Energies Renouvelables (PANER) pour Côte d’Ivoire. Period (2015-2020/2030). | 2016
Côte d’Ivoire | Accès à l’Énergie | Systèmes Thermiques Solaires (Nombre) | Gouvernement |  | Solaire | Thermique Solaire |  | 0 | Units |  | Nombre de maisons résidentielles dotées de systèmes solaires thermiques. |  | 2010 | Rapport | CEREEC, Avril 2016, Plan d'Actions National des Energies Renouvelables (PANER) pour Côte d’Ivoire. Period (2015-2020/2030). | 2016
Côte d’Ivoire | Électricité | Capacité Installée (En-Réseau) | Gouvernement |  | Bioénergie |  | En-réseau | 0 | MW |  |  |  | 2014 | Rapport | CEREEC, Avril 2016, Plan d'Actions National des Energies Renouvelables (PANER) pour Côte d’Ivoire. Period (2015-2020/2030). | 2016
Côte d’Ivoire | Électricité | Capacité de Génération (En-réseau) | Gouvernement |  | Solaire | Solaire PV | En-réseau | 0 | GWh |  |  |  | 2014 | Rapport | CEREEC, Avril 2016, Plan d'Actions National des Energies Renouvelables (PANER) pour Côte d’Ivoire. Period (2015-2020/2030). | 2016
Côte d’Ivoire | Cible | RE Access (Part) | Gouvernement |  | Non-Technologie Spécifique |  |  | 0 | % |  | Part de la population reliée aux mini-grilles alimentées par les énergies renouvelables en%. | 2030 |  | Rapport | CEREEC, Avril 2016, Plan d'Actions National des Energies Renouvelables (PANER) pour Côte d’Ivoire. Period (2015-2020/2030). | 2016
Côte d’Ivoire | Électricité | Capacité Installée (Hors-Réseau) | Gouvernement |  | Non-Technologie Spécifique |  | Hors-réseau | 0 | MW |  | Capacité totale des énergies renouvelables hors réseau (en MW) |  | 2014 | Rapport | CEREEC, Avril 2016, Plan d'Actions National des Energies Renouvelables (PANER) pour Côte d’Ivoire. Period (2015-2020/2030). | 2016
Côte d’Ivoire | Cible | Capacité Installée | Gouvernement |  | Non-Technologie Spécifique |  |  | 0 | MW |  | Capacité d'énergie renouvelable et de mini-grilles hybrides installées. | 2030 |  | Rapport | CEREEC, Avril 2016, Plan d'Actions National des Energies Renouvelables (PANER) pour Côte d’Ivoire. Period (2015-2020/2030). | 2016
Côte d’Ivoire | Cible | Capacité Installée (Hors-Réseau) | Gouvernement |  | Non-Technologie Spécifique |  | Hors-réseau | 0 | MW |  | Capacité totale des énergies renouvelables hors réseau (en MW) | 2030 |  | Rapport | CEREEC, Avril 2016, Plan d'Actions National des Energies Renouvelables (PANER) pour Côte d’Ivoire. Period (2015-2020/2030). | 2016
Côte d’Ivoire | Efficacité Énergétique | Potentiel d'Économie d'Énergie | Gouvernement |  | Non-Technologie Spécifique |  |  | 0 | GWh/year |  | Potentiel d'économie d'énergie des bâtiments publics (y compris les appareils électroménagers). |  | 2010 | Rapport | CEREEC, Avril 2016, Plan d’Action National d’Efficacité Energétique (PANEE) pour Côte d’Ivoire. Period (2015-2020/2030). | 2016
Côte d’Ivoire | Efficacité Énergétique | Potentiel d'Économie d'Énergie | Gouvernement |  | Non-Technologie Spécifique |  |  | 0 | GWh/year |  | Potentiel d'économie d'énergie des bâtiments commerciaux (y compris les appareils électroménagers). |  | 2010 | Rapport | CEREEC, Avril 2016, Plan d’Action National d’Efficacité Energétique (PANEE) pour Côte d’Ivoire. Period (2015-2020/2030). | 2016
Côte d’Ivoire | Efficacité Énergétique | Potentiel d'Économie d'Énergie | Gouvernement |  | Non-Technologie Spécifique |  |  | 0 | GWh/year |  | Potentiel d'économie d'énergie dans les bâtiments résidentiels (y compris les appareils électroménagers). |  | 2010 | Rapport | CEREEC, Avril 2016, Plan d’Action National d’Efficacité Energétique (PANEE) pour Côte d’Ivoire. Period (2015-2020/2030). | 2016
Côte d’Ivoire | Cible | Potentiel d'Économie d'Énergie | Gouvernement |  | Non-Technologie Spécifique |  |  | 0 | GWh/year |  | Potentiel d'économie d'énergie des bâtiments publics (y compris les appareils électroménagers). | 2020 |  | Rapport | CEREEC, Avril 2016, Plan d’Action National d’Efficacité Energétique (PANEE) pour Côte d’Ivoire. Period (2015-2020/2030). | 2016
Côte d’Ivoire | Cible | Potentiel d'Économie d'Énergie | Gouvernement |  | Non-Technologie Spécifique |  |  | 0 | GWh/year |  | Potentiel d'économie d'énergie des bâtiments commerciaux (y compris les appareils électroménagers). | 2020 |  | Rapport | CEREEC, Avril 2016, Plan d’Action National d’Efficacité Energétique (PANEE) pour Côte d’Ivoire. Period (2015-2020/2030). | 2016
Côte d’Ivoire | Cible | Potentiel d'Économie d'Énergie | Gouvernement |  | Non-Technologie Spécifique |  |  | 0 | GWh/year |  | Potentiel d'économie d'énergie dans les bâtiments résidentiels (y compris les appareils électroménagers). | 2020 |  | Rapport | CEREEC, Avril 2016, Plan d’Action National d’Efficacité Energétique (PANEE) pour Côte d’Ivoire. Period (2015-2020/2030). | 2016
Côte d’Ivoire | Cible | Potentiel d'Économie d'Énergie | Gouvernement |  | Non-Technologie Spécifique |  |  | 0 | GWh/year |  | Potentiel d'économie d'énergie des bâtiments publics (y compris les appareils électroménagers). | 2030 |  | Rapport | CEREEC, Avril 2016, Plan d’Action National d’Efficacité Energétique (PANEE) pour Côte d’Ivoire. Period (2015-2020/2030). | 2016
Côte d’Ivoire | Cible | Potentiel d'Économie d'Énergie | Gouvernement |  | Non-Technologie Spécifique |  |  | 0 | GWh/year |  | Potentiel d'économie d'énergie des bâtiments commerciaux (y compris les appareils électroménagers). | 2030 |  | Rapport | CEREEC, Avril 2016, Plan d’Action National d’Efficacité Energétique (PANEE) pour Côte d’Ivoire. Period (2015-2020/2030). | 2016
Côte d’Ivoire | Cible | Potentiel d'Économie d'Énergie | Gouvernement |  | Non-Technologie Spécifique |  |  | 0 | GWh/year |  | Potentiel d'économie d'énergie dans les bâtiments résidentiels (y compris les appareils électroménagers). | 2030 |  | Rapport | CEREEC, Avril 2016, Plan d’Action National d’Efficacité Energétique (PANEE) pour Côte d’Ivoire. Period (2015-2020/2030). | 2016
Côte d’Ivoire | Cible | Potentiel d'Économie d'Énergie | Gouvernement |  | Non-Technologie Spécifique |  |  | 0 | GWh/year |  | Potentiel total d'économie d'énergie des appareils électriques. | 2020 |  | Rapport | CEREEC, Avril 2016, Plan d’Action National d’Efficacité Energétique (PANEE) pour Côte d’Ivoire. Period (2015-2020/2030). | 2016
Côte d’Ivoire | Cible | Potentiel d'Économie d'Énergie | Gouvernement |  | Non-Technologie Spécifique |  |  | 0 | GWh/year |  | Potentiel total d'économie d'énergie des appareils électriques. | 2030 |  | Rapport | CEREEC, Avril 2016, Plan d’Action National d’Efficacité Energétique (PANEE) pour Côte d’Ivoire. Period (2015-2020/2030). | 2016
Côte d’Ivoire | Cible | RE Access (Part) | Gouvernement |  | Non-Technologie Spécifique |  |  | 0.33 | % |  | Part de la population reliée aux mini-grilles alimentées par les énergies renouvelables en%. | 2020 |  | Rapport | CEREEC, Avril 2016, Plan d'Actions National des Energies Renouvelables (PANER) pour Côte d’Ivoire. Period (2015-2020/2030). | 2016
Côte d’Ivoire | Cible | RE Systèmes (Part) | Gouvernement |  | Non-Technologie Spécifique |  |  | 0.54 | % |  | Part des ménages desservis par des systèmes autonomes autonomes en%. | 2030 |  | Rapport | CEREEC, Avril 2016, Plan d'Actions National des Energies Renouvelables (PANER) pour Côte d’Ivoire. Period (2015-2020/2030). | 2016
Côte d’Ivoire | Cible | RE Systèmes (Part) | Gouvernement |  | Non-Technologie Spécifique |  |  | 0.54 | % |  | Part de la population rurale desservie par un système d'énergie renouvelable (pur et hybride) (%). | 2030 |  | Rapport | CEREEC, Avril 2016, Plan d'Actions National des Energies Renouvelables (PANER) pour Côte d’Ivoire. Period (2015-2020/2030). | 2016
Côte d’Ivoire | Cible | RE Consommation (Part) | Gouvernement |  | Bioénergie | Biocarburant |  | 1 | % |  | Part du biodiesel dans la consommation de carburant diesel et DDO (en%). | 2020 |  | Rapport | CEREEC, Avril 2016, Plan d'Actions National des Energies Renouvelables (PANER) pour Côte d’Ivoire. Period (2015-2020/2030). | 2016
Côte d’Ivoire | Accès à l’Énergie | RE Systèmes (Part) | Gouvernement |  | Non-Technologie Spécifique |  |  | 1.73 | % |  | Part des ménages desservis par des systèmes autonomes autonomes en%. |  | 2014 | Rapport | CEREEC, Avril 2016, Plan d'Actions National des Energies Renouvelables (PANER) pour Côte d’Ivoire. Period (2015-2020/2030). | 2016
Côte d’Ivoire | Accès à l’Énergie | RE Systèmes (Part) | Gouvernement |  | Non-Technologie Spécifique |  |  | 1.73 | % |  | Part de la population rurale desservie par un système d'énergie renouvelable (pur et hybride) (%). |  | 2014 | Rapport | CEREEC, Avril 2016, Plan d'Actions National des Energies Renouvelables (PANER) pour Côte d’Ivoire. Period (2015-2020/2030). | 2016
Côte d’Ivoire | Accès à l’Énergie | Services d'Électricité Renouvelable Hors Réseau (Part) | Gouvernement |  | Non-Technologie Spécifique |  |  | 2 | % |  | Part de la population rurale desservie par les systèmes hors réseau (mini-réseaux et systèmes autonomes) des services d'électricité basés sur les énergies renouvelables. |  | 2014 | Rapport | CEREEC, Avril 2016, Plan d'Actions National des Energies Renouvelables (PANER) pour Côte d’Ivoire. Period (2015-2020/2030). | 2016
Côte d’Ivoire | Cible | Services d'Électricité Renouvelable Hors Réseau (Part) | Gouvernement |  | Non-Technologie Spécifique |  |  | 2 | % |  | Part de la population rurale desservie par les systèmes hors réseau (mini-réseaux et systèmes autonomes) des services d'électricité basés sur les énergies renouvelables. | 2020 |  | Rapport | CEREEC, Avril 2016, Plan d'Actions National des Energies Renouvelables (PANER) pour Côte d’Ivoire. Period (2015-2020/2030). | 2016
Côte d’Ivoire | Accès à l’Énergie | RE Systèmes (Part) | Gouvernement |  | Non-Technologie Spécifique |  |  | 2 | % |  | Part de la population desservie par un système d'énergie renouvelable isolé. |  | 2014 | Rapport | CEREEC, Avril 2016, Plan d'Actions National des Energies Renouvelables (PANER) pour Côte d’Ivoire. Period (2015-2020/2030). | 2016
Côte d’Ivoire | Cible | RE Systèmes (Part) | Gouvernement |  | Non-Technologie Spécifique |  |  | 2.44 | % |  | Part des ménages desservis par des systèmes autonomes autonomes en%. | 2020 |  | Rapport | CEREEC, Avril 2016, Plan d'Actions National des Energies Renouvelables (PANER) pour Côte d’Ivoire. Period (2015-2020/2030). | 2016
Côte d’Ivoire | Cible | RE Systèmes (Part) | Gouvernement |  | Non-Technologie Spécifique |  |  | 2.44 | % |  | Part de la population rurale desservie par un système d'énergie renouvelable (pur et hybride) (%). | 2020 |  | Rapport | CEREEC, Avril 2016, Plan d'Actions National des Energies Renouvelables (PANER) pour Côte d’Ivoire. Period (2015-2020/2030). | 2016
Côte d’Ivoire | Cible | RE Systèmes (Part) | Gouvernement |  | Non-Technologie Spécifique |  |  | 2.6 | % |  | Part de la population desservie par un système d'énergie renouvelable isolé. | 2020 |  | Rapport | CEREEC, Avril 2016, Plan d'Actions National des Energies Renouvelables (PANER) pour Côte d’Ivoire. Period (2015-2020/2030). | 2016
Côte d’Ivoire | Cible | Services d'Électricité Renouvelable Hors Réseau (Part) | Gouvernement |  | Non-Technologie Spécifique |  | Hors-réseau | 2.93 | % |  | Part de la population rurale desservie par des services d'électricité renouvelable hors réseau (%). | 2020 |  | Calculé | CEREEC | 2017
Côte d’Ivoire | Cible | Services d'Électricité Renouvelable Hors Réseau (Part) | Gouvernement |  | Non-Technologie Spécifique |  |  | 3 | % |  | Part de la population rurale desservie par les systèmes hors réseau (mini-réseaux et systèmes autonomes) des services d'électricité basés sur les énergies renouvelables. | 2020 |  | Rapport | CEREEC, Avril 2016, Plan d'Actions National des Energies Renouvelables (PANER) pour Côte d’Ivoire. Period (2015-2020/2030). | 2016
Côte d’Ivoire | Cible | Pertes de Transmission (Part) | Gouvernement |  | Non-Technologie Spécifique |  |  | 3 | % |  |  | 2020 |  | Rapport | CEREEC, Avril 2016, Plan d’Action National d’Efficacité Energétique (PANEE) pour Côte d’Ivoire. Period (2015-2020/2030). | 2016
Côte d’Ivoire | Cible | Pertes de Transmission (Part) | Gouvernement |  | Non-Technologie Spécifique |  |  | 3 | % |  |  | 2030 |  | Rapport | CEREEC, Avril 2016, Plan d’Action National d’Efficacité Energétique (PANEE) pour Côte d’Ivoire. Period (2015-2020/2030). | 2016
Côte d’Ivoire | Cible | Pertes Techniques (Part) | Gouvernement |  | Non-Technologie Spécifique |  |  | 3 | % |  | Pertes techniques dans le système de distribution d'électricité en%. | 2030 |  | Rapport | CEREEC, Avril 2016, Plan d’Action National d’Efficacité Energétique (PANEE) pour Côte d’Ivoire. Period (2015-2020/2030). | 2016
Côte d’Ivoire | Cible | Services d'Électricité Renouvelable Hors Réseau (Part) | Gouvernement |  | Non-Technologie Spécifique |  | Hors-réseau | 3.6 | % |  | Part de la population rurale desservie par des services d'électricité renouvelable hors réseau (%). | 2030 |  | Calculé | CEREEC | 2017
Côte d’Ivoire | Cible | RE Systèmes (Part) | Gouvernement |  | Non-Technologie Spécifique |  |  | 3.6 | % |  | Part de la population desservie par un système d'énergie renouvelable isolé. | 2030 |  | Rapport | CEREEC, Avril 2016, Plan d'Actions National des Energies Renouvelables (PANER) pour Côte d’Ivoire. Period (2015-2020/2030). | 2016
Côte d’Ivoire | Électricité | Capacité Installée (Part) | Gouvernement |  | Non-Technologie Spécifique |  |  | 4 | % |  | Part de la capacité installée des centrales à énergie renouvelable (hors centrales hydroélectriques moyennes et grandes) en%. |  | 2010 | Rapport | CEREEC, Avril 2016, Plan d'Actions National des Energies Renouvelables (PANER) pour Côte d’Ivoire. Period (2015-2020/2030). | 2016
Côte d’Ivoire | Cible | Pertes Non Techniques (Part) | Gouvernement |  | Non-Technologie Spécifique |  |  | 4 | % |  |  | 2030 |  | Rapport | CEREEC, Avril 2016, Plan d’Action National d’Efficacité Energétique (PANEE) pour Côte d’Ivoire. Period (2015-2020/2030). | 2016
Côte d’Ivoire | Cible | RE Consommation (Part) | Gouvernement |  | Bioénergie | Biocarburant |  | 5 | % |  | Part du biodiesel dans la consommation de carburant diesel et DDO (en%). | 2030 |  | Rapport | CEREEC, Avril 2016, Plan d'Actions National des Energies Renouvelables (PANER) pour Côte d’Ivoire. Period (2015-2020/2030). | 2016
Côte d’Ivoire | Cible | Capacité Installée | Gouvernement |  | Non-Technologie Spécifique |  |  | 5.41 | MW |  | Capacité d'énergie renouvelable et de mini-grilles hybrides installées. | 2020 |  | Rapport | CEREEC, Avril 2016, Plan d'Actions National des Energies Renouvelables (PANER) pour Côte d’Ivoire. Period (2015-2020/2030). | 2016
Côte d’Ivoire | Cible | Capacité Installée (Hors-Réseau) | Gouvernement |  | Non-Technologie Spécifique |  | Hors-réseau | 5.41 | MW |  | Capacité totale des énergies renouvelables hors réseau (en MW) | 2020 |  | Rapport | CEREEC, Avril 2016, Plan d'Actions National des Energies Renouvelables (PANER) pour Côte d’Ivoire. Period (2015-2020/2030). | 2016
Côte d’Ivoire | Accès à l’Énergie | Foyers Améliorés (Part) | Gouvernement |  | Non-Technologie Spécifique |  |  | 6 | % |  | Part de la population utilisant des cuisinières améliorées (%). |  | 2010 | Rapport | CEREEC, Avril 2016, Plan d'Actions National des Energies Renouvelables (PANER) pour Côte d’Ivoire. Period (2015-2020/2030). | 2016
Côte d’Ivoire | Efficacité Énergétique | Pertes de Transmission (Part) | Gouvernement |  | Non-Technologie Spécifique |  |  | 6 | % |  |  |  | 2014 | Rapport | CEREEC, Avril 2016, Plan d’Action National d’Efficacité Energétique (PANEE) pour Côte d’Ivoire. Period (2015-2020/2030). | 2016
Côte d’Ivoire | Cible | Pertes Techniques (Part) | Gouvernement |  | Non-Technologie Spécifique |  |  | 6 | % |  | Pertes techniques dans le système de distribution d'électricité en%. | 2020 |  | Rapport | CEREEC, Avril 2016, Plan d’Action National d’Efficacité Energétique (PANEE) pour Côte d’Ivoire. Period (2015-2020/2030). | 2016
Côte d’Ivoire | Efficacité Énergétique | Pertes Techniques (Part) | Gouvernement |  | Non-Technologie Spécifique |  |  | 7 | % |  | Pertes techniques dans le système de distribution d'électricité en%. |  | 2014 | Rapport | CEREEC, Avril 2016, Plan d’Action National d’Efficacité Energétique (PANEE) pour Côte d’Ivoire. Period (2015-2020/2030). | 2016
Côte d’Ivoire | Efficacité Énergétique | Pertes Techniques (Part) | Gouvernement |  | Non-Technologie Spécifique |  |  | 7 | % |  | Pertes techniques dans le système de distribution d'électricité en%. |  | 2014 | Rapport | CEREEC, Avril 2016, Plan d’Action National d’Efficacité Energétique (PANEE) pour Côte d’Ivoire. Period (2015-2020/2030). | 2016
Côte d’Ivoire | Cible | Pertes Non Techniques (Part) | Gouvernement |  | Non-Technologie Spécifique |  |  | 7 | % |  |  | 2020 |  | Rapport | CEREEC, Avril 2016, Plan d’Action National d’Efficacité Energétique (PANEE) pour Côte d’Ivoire. Period (2015-2020/2030). | 2016
Côte d’Ivoire | Cible | Pertes de Distribution (Part) | Gouvernement |  | Non-Technologie Spécifique |  |  | 7 | % |  | Pertes totales de distribution (%) | 2030 |  | Rapport | CEREEC, Avril 2016, Plan d’Action National d’Efficacité Energétique (PANEE) pour Côte d’Ivoire. Period (2015-2020/2030). | 2016
Côte d’Ivoire | Accès à l’Énergie | Foyers Améliorés (Part) | Gouvernement |  | Non-Technologie Spécifique |  |  | 8 | % |  | Part des ménages utilisant des cuisinières améliorées en%. |  | 2014 | Rapport | CEREEC, Avril 2016, Plan d'Actions National des Energies Renouvelables (PANER) pour Côte d’Ivoire. Period (2015-2020/2030). | 2016
Côte d’Ivoire | Efficacité Énergétique | Pertes Commerciales (Part) | Gouvernement |  | Non-Technologie Spécifique |  |  | 8 | % |  | Pertes commerciales dans le système de distribution d'électricité en%. |  | 2014 | Rapport | CEREEC, Avril 2016, Plan d’Action National d’Efficacité Energétique (PANEE) pour Côte d’Ivoire. Period (2015-2020/2030). | 2016
Côte d’Ivoire | Accès à l’Énergie | Foyers Améliorés (Part) | Gouvernement |  | Non-Technologie Spécifique |  |  | 8 | % |  | Part de la population utilisant des cuisinières améliorées (%). |  | 2014 | Rapport | CEREEC, Avril 2016, Plan d'Actions National des Energies Renouvelables (PANER) pour Côte d’Ivoire. Period (2015-2020/2030). | 2016
Côte d’Ivoire | Électricité | Production d'Électricité (Part) | Gouvernement |  | Non-Technologie Spécifique |  |  | 8 | % |  | Part de la production totale d'électricité à partir de centrales à énergie renouvelable (hors centrales hydroélectriques moyennes et grandes) en%. |  | 2010 | Rapport | CEREEC, Avril 2016, Plan d'Actions National des Energies Renouvelables (PANER) pour Côte d’Ivoire. Period (2015-2020/2030). | 2016
Côte d’Ivoire | Efficacité Énergétique | Pertes Non Techniques (Part) | Gouvernement |  | Non-Technologie Spécifique |  |  | 8 | % |  |  |  | 2014 | Rapport | CEREEC, Avril 2016, Plan d’Action National d’Efficacité Energétique (PANEE) pour Côte d’Ivoire. Period (2015-2020/2030). | 2016
Côte d’Ivoire | Cible | Capacité Installée (Part) | Gouvernement |  | Non-Technologie Spécifique |  |  | 9 | % |  | Part de la capacité installée des centrales à énergie renouvelable (hors centrales hydroélectriques moyennes et grandes) en%. | 2020 |  | Rapport | CEREEC, Avril 2016, Plan d'Actions National des Energies Renouvelables (PANER) pour Côte d’Ivoire. Period (2015-2020/2030). | 2016
Côte d’Ivoire | Cible | Total Pertes de Réseau (Part) | Gouvernement |  | Non-Technologie Spécifique |  |  | 10 | % |  | Pertes totales du réseau électrique. | 2030 |  | Rapport | CEREEC, Avril 2016, Plan d’Action National d’Efficacité Energétique (PANEE) pour Côte d’Ivoire. Period (2015-2020/2030). | 2016
Côte d’Ivoire | Cible | Total Pertes de Réseau (Part) | Gouvernement |  | Non-Technologie Spécifique |  |  | 10 | % |  | Pertes techniques, non techniques, de transmission et de distribution dans le système d'alimentation (%). | 2030 |  | Rapport | CEREEC, Avril 2016, Plan d’Action National d’Efficacité Energétique (PANEE) pour Côte d’Ivoire. Period (2015-2020/2030). | 2016
Côte d’Ivoire | Cible | Foyers Améliorés (Part) | Gouvernement |  | Non-Technologie Spécifique |  |  | 10 | % |  | Part de la population utilisant des cuisinières améliorées (%). | 2030 |  | Rapport | CEREEC, Avril 2016, Plan d'Actions National des Energies Renouvelables (PANER) pour Côte d’Ivoire. Period (2015-2020/2030). | 2016
Côte d’Ivoire | Cible | Foyers Améliorés (Part) | Gouvernement |  | Non-Technologie Spécifique |  |  | 10 | % |  | Part de la population utilisant des cuisinières améliorées (%). | 2030 |  | Rapport | CEREEC, Avril 2016, Plan d'Actions National des Energies Renouvelables (PANER) pour Côte d’Ivoire. Period (2015-2020/2030). | 2016
Côte d’Ivoire | Cible | Systèmes Thermiques Solaires (Part) | Gouvernement |  | Solaire | Thermique Solaire |  | 10 | % |  | Part des industries agroalimentaires (préchauffage de l'eau de process) avec des systèmes solaires thermiques en%. | 2020 |  | Rapport | CEREEC, Avril 2016, Plan d'Actions National des Energies Renouvelables (PANER) pour Côte d’Ivoire. Period (2015-2020/2030). | 2016
Côte d’Ivoire | Cible | Total Pertes de Réseau (Part) | Gouvernement |  | Non-Technologie Spécifique |  |  | 10 | % |  | Part des pertes dans le système d'alimentation, y compris les pertes techniques et non techniques, tant dans le domaine de la transmission que de la distribution (% de puissance disponible: génération + solde des importations et des exportations). | 2030 |  | Rapport | CEREEC, Avril 2016, Plan d’Action National d’Efficacité Energétique (PANEE) pour Côte d’Ivoire. Period (2015-2020/2030). | 2016
Côte d’Ivoire | Cible | Production d'Électricité (Part) | Gouvernement |  | Non-Technologie Spécifique |  |  | 11 | % |  | Part de la production totale d'électricité à partir de centrales à énergie renouvelable (hors centrales hydroélectriques moyennes et grandes) en%. | 2020 |  | Rapport | CEREEC, Avril 2016, Plan d'Actions National des Energies Renouvelables (PANER) pour Côte d’Ivoire. Period (2015-2020/2030). | 2016
Côte d’Ivoire | Cible | Pertes de Distribution (Part) | Gouvernement |  | Non-Technologie Spécifique |  |  | 13 | % |  | Pertes totales de distribution (%) | 2020 |  | Rapport | CEREEC, Avril 2016, Plan d’Action National d’Efficacité Energétique (PANEE) pour Côte d’Ivoire. Period (2015-2020/2030). | 2016
Côte d’Ivoire | Cible | Foyers Améliorés (Part) | Gouvernement |  | Non-Technologie Spécifique |  |  | 15 | % |  | Part de la population utilisant des cuisinières améliorées (%). | 2020 |  | Rapport | CEREEC, Avril 2016, Plan d'Actions National des Energies Renouvelables (PANER) pour Côte d’Ivoire. Period (2015-2020/2030). | 2016
Côte d’Ivoire | Cible | Foyers Améliorés (Part) | Gouvernement |  | Non-Technologie Spécifique |  |  | 15 | % |  | Part de la population utilisant des cuisinières améliorées (%). | 2020 |  | Rapport | CEREEC, Avril 2016, Plan d'Actions National des Energies Renouvelables (PANER) pour Côte d’Ivoire. Period (2015-2020/2030). | 2016
Côte d’Ivoire | Efficacité Énergétique | Pertes de Distribution (Part) | Gouvernement |  | Non-Technologie Spécifique |  |  | 15 | % |  | Pertes totales de distribution (%) |  | 2014 | Rapport | CEREEC, Avril 2016, Plan d’Action National d’Efficacité Energétique (PANEE) pour Côte d’Ivoire. Period (2015-2020/2030). | 2016
Côte d’Ivoire | Cible | Total Pertes de Réseau (Part) | Gouvernement |  | Non-Technologie Spécifique |  |  | 16 | % |  | Pertes totales du réseau électrique. | 2020 |  | Rapport | CEREEC, Avril 2016, Plan d’Action National d’Efficacité Energétique (PANEE) pour Côte d’Ivoire. Period (2015-2020/2030). | 2016
Côte d’Ivoire | Cible | Total Pertes de Réseau (Part) | Gouvernement |  | Non-Technologie Spécifique |  |  | 16 | % |  | Pertes techniques, non techniques, de transmission et de distribution dans le système d'alimentation (%). | 2020 |  | Rapport | CEREEC, Avril 2016, Plan d’Action National d’Efficacité Energétique (PANEE) pour Côte d’Ivoire. Period (2015-2020/2030). | 2016
Côte d’Ivoire | Cible | Production d'Électricité (Part) | Gouvernement |  | Non-Technologie Spécifique |  |  | 16 | % |  | Part de la production totale d'électricité à partir de centrales à énergie renouvelable (hors centrales hydroélectriques moyennes et grandes) en%. | 2030 |  | Rapport | CEREEC, Avril 2016, Plan d'Actions National des Energies Renouvelables (PANER) pour Côte d’Ivoire. Period (2015-2020/2030). | 2016
Côte d’Ivoire | Cible | Total Pertes de Réseau (Part) | Gouvernement |  | Non-Technologie Spécifique |  |  | 16 | % |  | Part des pertes dans le système d'alimentation, y compris les pertes techniques et non techniques, tant dans le domaine de la transmission que de la distribution (% de puissance disponible: génération + solde des importations et des exportations). | 2020 |  | Rapport | CEREEC, Avril 2016, Plan d’Action National d’Efficacité Energétique (PANEE) pour Côte d’Ivoire. Period (2015-2020/2030). | 2016
Côte d’Ivoire | Cible | Capacité Installée (Part) | Gouvernement |  | Non-Technologie Spécifique |  |  | 19 | % |  | Part de la capacité installée des centrales à énergie renouvelable (hors centrales hydroélectriques moyennes et grandes) en%. | 2030 |  | Rapport | CEREEC, Avril 2016, Plan d'Actions National des Energies Renouvelables (PANER) pour Côte d’Ivoire. Period (2015-2020/2030). | 2016
Côte d’Ivoire | Accès à l’Énergie | Combustible de Cuisine Moderne (Part) | Gouvernement |  | Non-Technologie Spécifique |  |  | 20 | % |  | Accès au combustible moderne pour la cuisine. |  | 2014 | Rapport | CEREEC, Avril 2016, Plan d'Actions National des Energies Renouvelables (PANER) pour Côte d’Ivoire. Period (2015-2020/2030). | 2016
Côte d’Ivoire | Électricité | Production d'Électricité (Part) | Gouvernement |  | Hydro | Moyen & Grand Hydro |  | 20 | % |  | Part de la production d'électricité de grandes et moyennes centrales hydroélectriques (plus de 30 MW). |  | 2010 | Rapport | CEREEC, Avril 2016, Plan d'Actions National des Energies Renouvelables (PANER) pour Côte d’Ivoire. Period (2015-2020/2030). | 2016
Côte d’Ivoire | Accès à l’Énergie | Combustible de Cuisine Moderne (Part) | Gouvernement |  | Non-Technologie Spécifique |  |  | 20 | % |  | Consommation de combustibles substituts de cuisson modernes (p. Ex. GPL, biogaz et maisons solaires) - en% de la population. |  | 2010 | Rapport | CEREEC, Avril 2016, Plan d'Actions National des Energies Renouvelables (PANER) pour Côte d’Ivoire. Period (2015-2020/2030). | 2016
Côte d’Ivoire | Accès à l’Énergie | Combustible de Cuisine Moderne (Part) | Gouvernement |  | Non-Technologie Spécifique |  |  | 20 | % |  | Consommation de combustibles substituts de cuisson modernes (p. Ex. GPL, biogaz et maisons solaires) - en% de la population. |  | 2014 | Rapport | CEREEC, Avril 2016, Plan d'Actions National des Energies Renouvelables (PANER) pour Côte d’Ivoire. Period (2015-2020/2030). | 2016
Côte d’Ivoire | Cible | Systèmes Thermiques Solaires (Part) | Gouvernement |  | Solaire | Thermique Solaire |  | 20 | % |  | Part des industries agroalimentaires (préchauffage de l'eau de process) avec des systèmes solaires thermiques en%. | 2030 |  | Rapport | CEREEC, Avril 2016, Plan d'Actions National des Energies Renouvelables (PANER) pour Côte d’Ivoire. Period (2015-2020/2030). | 2016
Côte d’Ivoire | Cible | Industries Efficaces (Part) | Gouvernement |  | Non-Technologie Spécifique |  |  | 20 | % |  | Part des industries qui mettent en œuvre des mesures d'efficacité énergétique (%). | 2020 |  | Rapport | CEREEC, Avril 2016, Plan d’Action National d’Efficacité Energétique (PANEE) pour Côte d’Ivoire. Period (2015-2020/2030). | 2016
Côte d’Ivoire | Électricité | Total Pertes de Réseau (Part) | Gouvernement |  | Non-Technologie Spécifique |  |  | 21 | % |  | Pertes totales du réseau électrique. |  | 2014 | Rapport | CEREEC, Avril 2016, Plan d’Action National d’Efficacité Energétique (PANEE) pour Côte d’Ivoire. Period (2015-2020/2030). | 2016
Côte d’Ivoire | Efficacité Énergétique | Total Pertes de Réseau (Part) | Gouvernement |  | Non-Technologie Spécifique |  |  | 21 | % |  | Pertes techniques, non techniques, de transmission et de distribution dans le système d'alimentation (%). |  | 2014 | Rapport | CEREEC, Avril 2016, Plan d’Action National d’Efficacité Energétique (PANEE) pour Côte d’Ivoire. Period (2015-2020/2030). | 2016
Côte d’Ivoire | Efficacité Énergétique | Total Pertes de Réseau (Part) | Gouvernement |  | Non-Technologie Spécifique |  |  | 21 | % |  | Part des pertes dans le système d'alimentation, y compris les pertes techniques et non techniques, tant dans le domaine de la transmission que de la distribution (% de puissance disponible: génération + solde des importations et des exportations). |  | 2014 | Rapport | CEREEC, Avril 2016, Plan d’Action National d’Efficacité Energétique (PANEE) pour Côte d’Ivoire. Period (2015-2020/2030). | 2016
Côte d’Ivoire | Accès à l’Énergie | Combustible de Cuisine Moderne (Part) | Gouvernement |  | Non-Technologie Spécifique |  |  | 23 | % |  | Part des ménages utilisant des alternatives de carburant modernes pour la cuisson (par exemple, le GPL, le biogaz, etc.). |  | 2014 | Rapport | CEREEC, Avril 2016, Plan d'Actions National des Energies Renouvelables (PANER) pour Côte d’Ivoire. Period (2015-2020/2030). | 2016
Côte d’Ivoire | Accès à l’Énergie | Combustible de Cuisine Moderne (Part) | Gouvernement |  | Non-Technologie Spécifique |  |  | 23 | % |  | Part de la consommation de la population de combustibles de remplacement de cuisine modernes (p. Ex. GPL, biogaz et maisons solaires). |  | 2014 | Rapport | CEREEC, Avril 2016, Plan d'Actions National des Energies Renouvelables (PANER) pour Côte d’Ivoire. Period (2015-2020/2030). | 2016
Côte d’Ivoire | Cible | Production d'Électricité (Part) | Gouvernement |  | Hydro | Moyen & Grand Hydro |  | 23 | % |  | Part de la production d'électricité de grandes et moyennes centrales hydroélectriques (plus de 30 MW). | 2020 |  | Rapport | CEREEC, Avril 2016, Plan d'Actions National des Energies Renouvelables (PANER) pour Côte d’Ivoire. Period (2015-2020/2030). | 2016
Côte d’Ivoire | Cible | Capacité Installée (En-Réseau) | Gouvernement |  | Solaire | Solaire PV | En-réseau | 25 | MW |  |  | 2020 |  | Rapport | CEREEC, Avril 2016, Plan d'Actions National des Energies Renouvelables (PANER) pour Côte d’Ivoire. Period (2015-2020/2030). | 2016
Côte d’Ivoire | Cible | Capacité Installée (Part) | Gouvernement |  | Hydro | Moyen & Grand Hydro |  | 26 | % |  | Part de la capacité installée totale des centrales hydroélectriques à grande et moyenne échelle (plus de 30 MW). | 2020 |  | Rapport | CEREEC, Avril 2016, Plan d'Actions National des Energies Renouvelables (PANER) pour Côte d’Ivoire. Period (2015-2020/2030). | 2016
Côte d’Ivoire | Cible | Production d'Électricité (Part) | Gouvernement |  | Hydro | Moyen & Grand Hydro |  | 26 | % |  | Part de la production d'électricité de grandes et moyennes centrales hydroélectriques (plus de 30 MW). | 2030 |  | Rapport | CEREEC, Avril 2016, Plan d'Actions National des Energies Renouvelables (PANER) pour Côte d’Ivoire. Period (2015-2020/2030). | 2016
Côte d’Ivoire | Électricité | Capacité de Génération (Part) | Gouvernement |  | Non-Technologie Spécifique |  |  | 28 | % |  | Part des énergies renouvelables dans le mélange d'électricité en% (y compris les centrales hydroélectriques moyennes et grandes). |  | 2010 | Rapport | CEREEC, Avril 2016, Plan d'Actions National des Energies Renouvelables (PANER) pour Côte d’Ivoire. Period (2015-2020/2030). | 2016
Côte d’Ivoire | Cible | Capacité Installée (Part) | Gouvernement |  | Hydro | Moyen & Grand Hydro |  | 28 | % |  | Part de la capacité installée totale des centrales hydroélectriques à grande et moyenne échelle (plus de 30 MW). | 2030 |  | Rapport | CEREEC, Avril 2016, Plan d'Actions National des Energies Renouvelables (PANER) pour Côte d’Ivoire. Period (2015-2020/2030). | 2016
Côte d’Ivoire | Électricité | Production d'Électricité (Part) | Gouvernement |  | Non-Technologie Spécifique |  |  | 28 | % |  | Part de la production totale d'électricité à partir de centrales à énergie renouvelable (y compris les centrales hydroélectriques moyennes et grandes) en%. |  | 2010 | Rapport | CEREEC, Avril 2016, Plan d'Actions National des Energies Renouvelables (PANER) pour Côte d’Ivoire. Period (2015-2020/2030). | 2016
Côte d’Ivoire | Cible | Capacité de Génération (Part) | Gouvernement |  | Non-Technologie Spécifique |  |  | 34 | % |  | Part des énergies renouvelables dans le mélange d'électricité en% (y compris les centrales hydroélectriques moyennes et grandes). | 2020 |  | Rapport | CEREEC, Avril 2016, Plan d'Actions National des Energies Renouvelables (PANER) pour Côte d’Ivoire. Period (2015-2020/2030). | 2016
Côte d’Ivoire | Cible | Production d'Électricité (Part) | Gouvernement |  | Non-Technologie Spécifique |  |  | 34 | % |  | Part de la production totale d'électricité à partir de centrales à énergie renouvelable (y compris les centrales hydroélectriques moyennes et grandes) en%. | 2020 |  | Rapport | CEREEC, Avril 2016, Plan d'Actions National des Energies Renouvelables (PANER) pour Côte d’Ivoire. Period (2015-2020/2030). | 2016
Côte d’Ivoire | Cible | Capacité de Génération (En-réseau) | Gouvernement |  | Solaire | Solaire PV | En-réseau | 38 | GWh |  |  | 2020 |  | Rapport | CEREEC, Avril 2016, Plan d'Actions National des Energies Renouvelables (PANER) pour Côte d’Ivoire. Period (2015-2020/2030). | 2016
Côte d’Ivoire | Électricité | Capacité Installée (Part) | Gouvernement |  | Hydro | Moyen & Grand Hydro |  | 39 | % |  | Part de la capacité installée totale des centrales hydroélectriques à grande et moyenne échelle (plus de 30 MW). |  | 2010 | Rapport | CEREEC, Avril 2016, Plan d'Actions National des Energies Renouvelables (PANER) pour Côte d’Ivoire. Period (2015-2020/2030). | 2016
Côte d’Ivoire | Cible | Capacité de Génération (Part) | Gouvernement |  | Non-Technologie Spécifique |  |  | 42 | % |  | Part des énergies renouvelables dans le mélange d'électricité en% (y compris les centrales hydroélectriques moyennes et grandes). | 2030 |  | Rapport | CEREEC, Avril 2016, Plan d'Actions National des Energies Renouvelables (PANER) pour Côte d’Ivoire. Period (2015-2020/2030). | 2016
Côte d’Ivoire | Cible | Production d'Électricité (Part) | Gouvernement |  | Non-Technologie Spécifique |  |  | 42 | % |  | Part de la production totale d'électricité à partir de centrales à énergie renouvelable (y compris les centrales hydroélectriques moyennes et grandes) en%. | 2030 |  | Rapport | CEREEC, Avril 2016, Plan d'Actions National des Energies Renouvelables (PANER) pour Côte d’Ivoire. Period (2015-2020/2030). | 2016
Côte d’Ivoire | Cible | Combustible de Cuisine Moderne (Part) | Gouvernement |  | Non-Technologie Spécifique |  |  | 43 | % |  | Accès au combustible moderne pour la cuisine. | 2020 |  | Rapport | CEREEC, Avril 2016, Plan d'Actions National des Energies Renouvelables (PANER) pour Côte d’Ivoire. Period (2015-2020/2030). | 2016
Côte d’Ivoire | Électricité | Capacité Installée (Part) | Gouvernement |  | Non-Technologie Spécifique |  |  | 43 | % |  | Part de la capacité installée des centrales à énergie renouvelable (y compris les centrales hydroélectriques moyennes et grandes) en%. |  | 2010 | Rapport | CEREEC, Avril 2016, Plan d'Actions National des Energies Renouvelables (PANER) pour Côte d’Ivoire. Period (2015-2020/2030). | 2016
Côte d’Ivoire | Cible | Combustible de Cuisine Moderne (Part) | Gouvernement |  | Non-Technologie Spécifique |  |  | 43 | % |  | Part de la consommation de la population de combustibles de remplacement de cuisine modernes (p. Ex. GPL, biogaz et maisons solaires). | 2020 |  | Rapport | CEREEC, Avril 2016, Plan d'Actions National des Energies Renouvelables (PANER) pour Côte d’Ivoire. Period (2015-2020/2030). | 2016
Côte d’Ivoire | Cible | Combustible de Cuisine Moderne (Part) | Gouvernement |  | Non-Technologie Spécifique |  |  | 43 | % |  | Consommation de combustibles substituts de cuisson modernes (p. Ex. GPL, biogaz et maisons solaires) - en% de la population. | 2020 |  | Rapport | CEREEC, Avril 2016, Plan d'Actions National des Energies Renouvelables (PANER) pour Côte d’Ivoire. Period (2015-2020/2030). | 2016
Côte d’Ivoire | Cible | Combustible de Cuisine Moderne (Part) | Gouvernement |  | Non-Technologie Spécifique |  |  | 43 | % |  | Consommation de combustibles substituts de cuisson modernes (p. Ex. GPL, biogaz et maisons solaires) - en% de la population. | 2020 |  | Rapport | CEREEC, Avril 2016, Plan d'Actions National des Energies Renouvelables (PANER) pour Côte d’Ivoire. Period (2015-2020/2030). | 2016
Côte d’Ivoire | Accès à l’Énergie | RE/Hybrides Mini-Réseaux (Part) | Gouvernement |  | Non-Technologie Spécifique |  |  | 49 | % |  | Part des ménages desservis par des énergies renouvelables / mini-grilles hybrides en%. |  | 2014 | Rapport | CEREEC, Avril 2016, Plan d'Actions National des Energies Renouvelables (PANER) pour Côte d’Ivoire. Period (2015-2020/2030). | 2016
Côte d’Ivoire | Accès à l’Énergie | Systèmes Électriques (Part) | Gouvernement |  | Non-Technologie Spécifique |  |  | 49 | % |  | Part de la population rurale desservie par un système électrique (nombre d'habitants). |  | 2014 | Rapport | CEREEC, Avril 2016, Plan d'Actions National des Energies Renouvelables (PANER) pour Côte d’Ivoire. Period (2015-2020/2030). | 2016
Côte d’Ivoire | Cible | Industries Efficaces (Part) | Gouvernement |  | Non-Technologie Spécifique |  |  | 50 | % |  | Part des industries qui mettent en œuvre des mesures d'efficacité énergétique (%). | 2030 |  | Rapport | CEREEC, Avril 2016, Plan d’Action National d’Efficacité Energétique (PANEE) pour Côte d’Ivoire. Period (2015-2020/2030). | 2016
Côte d’Ivoire | Cible | Capacité Installée (Part) | Gouvernement |  | Non-Technologie Spécifique |  |  | 51 | % |  | Part de la capacité installée des centrales à énergie renouvelable (y compris les centrales hydroélectriques moyennes et grandes) en%. | 2020 |  | Rapport | CEREEC, Avril 2016, Plan d'Actions National des Energies Renouvelables (PANER) pour Côte d’Ivoire. Period (2015-2020/2030). | 2016
Côte d’Ivoire | Électricité | Capacité Installée | Gouvernement |  | Non-Technologie Spécifique |  |  | 55 | MW |  | Capacité installée d'énergie renouvelable (hors hydroélectricité à grande et moyenne échelle). |  | 2010 | Rapport | CEREEC, Avril 2016, Plan d'Actions National des Energies Renouvelables (PANER) pour Côte d’Ivoire. Period (2015-2020/2030). | 2016
Côte d’Ivoire | Électricité | Capacité Installée | Gouvernement |  | Non-Technologie Spécifique |  |  | 55 | MW |  | Capacité installée des centrales à énergie renouvelable (hors centrales hydroélectriques moyennes et grandes). |  | 2010 | Rapport | CEREEC, Avril 2016, Plan d'Actions National des Energies Renouvelables (PANER) pour Côte d’Ivoire. Period (2015-2020/2030). | 2016
Côte d’Ivoire | Électricité | Capacité Installée (En-Réseau) | Gouvernement |  | Hydro | Petite Hydro | En-réseau | 55 | MW |  |  |  | 2014 | Rapport | CEREEC, Avril 2016, Plan d'Actions National des Energies Renouvelables (PANER) pour Côte d’Ivoire. Period (2015-2020/2030). | 2016
Côte d’Ivoire | Cible | Capacité Installée (Part) | Gouvernement |  | Non-Technologie Spécifique |  |  | 57 | % |  | Part de la capacité installée des centrales à énergie renouvelable (y compris les centrales hydroélectriques moyennes et grandes) en%. | 2030 |  | Rapport | CEREEC, Avril 2016, Plan d'Actions National des Energies Renouvelables (PANER) pour Côte d’Ivoire. Period (2015-2020/2030). | 2016
Côte d’Ivoire | Accès à l’Énergie | RE Access (Part) | Gouvernement |  | Non-Technologie Spécifique |  | En-réseau | 59 | % |  | Part de la population rurale reliée au réseau électrique (%). |  | 2014 | Rapport | CEREEC, Avril 2016, Plan d'Actions National des Energies Renouvelables (PANER) pour Côte d’Ivoire. Period (2015-2020/2030). | 2016
Côte d’Ivoire | Accès à l’Énergie | Accès à l'Électricité, au plan National (en % de la population totale) | Gouvernement |  | Non-Technologie Spécifique |  |  | 77 | % |  |  |  | 2014 | Rapport | CEREEC, Avril 2016, Energie Durable Pour Tous (SE4All) Programme D'actions National pour Côte d’Ivoire. Period (2015-2020/2030). | 2016
Côte d’Ivoire | Accès à l’Énergie | Accès à l'Électricité, en milieu Urbain (en % de la population urbaine) | Gouvernement |  | Non-Technologie Spécifique |  |  | 91.8 | % |  |  |  | 2014 | Rapport | CEREEC, Avril 2016, Energie Durable Pour Tous (SE4All) Programme D'actions National pour Côte d’Ivoire. Period (2015-2020/2030). | 2016
Côte d’Ivoire | Accès à l’Énergie | Accès à l'Électricité, en milieu Rural (en % de la population Rurale) | Gouvernement |  | Non-Technologie Spécifique |  |  | 62 | % |  |  |  | 2014 | Rapport | CEREEC, Avril 2016, Plan d'Actions National des Energies Renouvelables (PANER) pour Côte d’Ivoire. Period (2015-2020/2030). | 2016
Côte d’Ivoire | Cible | Capacité Installée (En-Réseau) | Gouvernement |  | Hydro | Petite Hydro | En-réseau | 65 | MW |  |  | 2020 |  | Rapport | CEREEC, Avril 2016, Plan d'Actions National des Energies Renouvelables (PANER) pour Côte d’Ivoire. Period (2015-2020/2030). | 2016
Côte d’Ivoire | Accès à l’Énergie | RE Access (Part) | Gouvernement |  | Non-Technologie Spécifique |  | En-réseau | 75.5096 | % |  | Part du ménage connectée à un réseau électrique en%. |  | 2017 | Calculé | CEREEC | 2017
Côte d’Ivoire | Cible | Accès à l'Électricité, au plan National (en % de la population totale) | Gouvernement |  | Non-Technologie Spécifique |  |  | 100 | % |  |  | 2020 |  | Rapport | CEREEC, Avril 2016, Energie Durable Pour Tous (SE4All) Programme D'actions National pour Côte d’Ivoire. Period (2015-2020/2030). | 2016
Côte d’Ivoire | Cible | Accès à l'Électricité, en milieu Urbain (en % de la population urbaine) | Gouvernement |  | Non-Technologie Spécifique |  |  | 100 | % |  |  | 2020 |  | Rapport | CEREEC, Avril 2016, Energie Durable Pour Tous (SE4All) Programme D'actions National pour Côte d’Ivoire. Period (2015-2020/2030). | 2016
Côte d’Ivoire | Cible | Accès à l'Électricité, en milieu Rural (en % de la population Rurale) | Gouvernement |  | Non-Technologie Spécifique |  |  | 100 | % |  |  | 2020 |  | Rapport | CEREEC, Avril 2016, Energie Durable Pour Tous (SE4All) Programme D'actions National pour Côte d’Ivoire. Period (2015-2020/2030). | 2016
Côte d’Ivoire | Efficacité Énergétique | Taux de Pénétration des Climatiseurs Éconergétiques | Gouvernement |  | Non-Technologie Spécifique |  |  | 84 | GWh/year |  | Taux de pénétration des climatiseurs éconergétiques. |  | 2010 | Rapport | CEREEC, Avril 2016, Plan d’Action National d’Efficacité Energétique (PANEE) pour Côte d’Ivoire. Period (2015-2020/2030). | 2016
Côte d’Ivoire | Efficacité Énergétique | Potentiel d'Économie d'Énergie | Gouvernement |  | Non-Technologie Spécifique |  |  | 84 | GWh/year |  | Potentiel d'économie d'énergie des bâtiments commerciaux (y compris les appareils électroménagers). |  | 2010 | Rapport | CEREEC, Avril 2016, Plan d’Action National d’Efficacité Energétique (PANEE) pour Côte d’Ivoire. Period (2015-2020/2030). | 2016
Côte d’Ivoire | Efficacité Énergétique | Potentiel d'Économie d'Énergie | Gouvernement |  | Non-Technologie Spécifique |  |  | 84 | GWh/year |  | Potentiel d'économie d'énergie pour les réfrigérateurs. |  | 2010 | Rapport | CEREEC, Avril 2016, Plan d’Action National d’Efficacité Energétique (PANEE) pour Côte d’Ivoire. Period (2015-2020/2030). | 2016
Côte d’Ivoire | Efficacité Énergétique | Potentiel d'Économie d'Énergie | Gouvernement |  | Non-Technologie Spécifique |  |  | 84 | GWh/year |  | Potentiel total d'économie d'énergie des appareils électriques. |  | 2010 | Rapport | CEREEC, Avril 2016, Plan d’Action National d’Efficacité Energétique (PANEE) pour Côte d’Ivoire. Period (2015-2020/2030). | 2016
Côte d’Ivoire | Cible | Combustible de Cuisine Moderne (Part) | Gouvernement |  | Non-Technologie Spécifique |  |  | 90 | % |  | Accès au combustible moderne pour la cuisine. | 2030 |  | Rapport | CEREEC, Avril 2016, Plan d'Actions National des Energies Renouvelables (PANER) pour Côte d’Ivoire. Period (2015-2020/2030). | 2016
Côte d’Ivoire | Cible | Combustible de Cuisine Moderne (Part) | Gouvernement |  | Non-Technologie Spécifique |  |  | 90 | % |  | Part de la consommation de la population de combustibles de remplacement de cuisine modernes (p. Ex. GPL, biogaz et maisons solaires). | 2030 |  | Rapport | CEREEC, Avril 2016, Plan d'Actions National des Energies Renouvelables (PANER) pour Côte d’Ivoire. Period (2015-2020/2030). | 2016
Côte d’Ivoire | Cible | RE Access (Part) | Gouvernement |  | Non-Technologie Spécifique |  | En-réseau | 90 | % |  | Part de la population rurale reliée au réseau électrique (%). | 2020 |  | Rapport | CEREEC, Avril 2016, Plan d'Actions National des Energies Renouvelables (PANER) pour Côte d’Ivoire. Period (2015-2020/2030). | 2016
Côte d’Ivoire | Cible | Combustible de Cuisine Moderne (Part) | Gouvernement |  | Non-Technologie Spécifique |  |  | 90 | % |  | Consommation de combustibles substituts de cuisson modernes (p. Ex. GPL, biogaz et maisons solaires) - en% de la population. | 2030 |  | Rapport | CEREEC, Avril 2016, Plan d'Actions National des Energies Renouvelables (PANER) pour Côte d’Ivoire. Period (2015-2020/2030). | 2016
Côte d’Ivoire | Cible | Combustible de Cuisine Moderne (Part) | Gouvernement |  | Non-Technologie Spécifique |  |  | 90 | % |  | Consommation de combustibles substituts de cuisson modernes (p. Ex. GPL, biogaz et maisons solaires) - en% de la population. | 2030 |  | Rapport | CEREEC, Avril 2016, Plan d'Actions National des Energies Renouvelables (PANER) pour Côte d’Ivoire. Period (2015-2020/2030). | 2016
Côte d’Ivoire | Cible | Accès à l'Électricité, au plan National (en % de la population totale) | Gouvernement |  | Non-Technologie Spécifique |  |  | 100 | % |  |  | 2030 |  | Rapport | CEREEC, Avril 2016, Energie Durable Pour Tous (SE4All) Programme D'actions National pour Côte d’Ivoire. Period (2015-2020/2030). | 2016
Côte d’Ivoire | Cible | Accès à l'Électricité, en milieu Urbain (en % de la population urbaine) | Gouvernement |  | Non-Technologie Spécifique |  |  | 100 | % |  |  | 2030 |  | Rapport | CEREEC, Avril 2016, Energie Durable Pour Tous (SE4All) Programme D'actions National pour Côte d’Ivoire. Period (2015-2020/2030). | 2016
Côte d’Ivoire | Cible | Accès à l'Électricité, en milieu Rural (en % de la population Rurale) | Gouvernement |  | Non-Technologie Spécifique |  |  | 100 | % |  |  | 2030 |  | Rapport | CEREEC, Avril 2016, Plan d'Actions National des Energies Renouvelables (PANER) pour Côte d’Ivoire. Period (2015-2020/2030). | 2016
Côte d’Ivoire | Cible | RE Access (Part) | Gouvernement |  | Non-Technologie Spécifique |  | En-réseau | 96.4 | % |  | Part de la population rurale reliée au réseau électrique (%). | 2030 |  | Rapport | CEREEC, Avril 2016, Plan d'Actions National des Energies Renouvelables (PANER) pour Côte d’Ivoire. Period (2015-2020/2030). | 2016
Côte d’Ivoire | Cible | RE/Hybrides Mini-Réseaux (Part) | Gouvernement |  | Non-Technologie Spécifique |  |  | 100 | % |  | Part des ménages desservis par des énergies renouvelables / mini-grilles hybrides en%. | 2020 |  | Rapport | CEREEC, Avril 2016, Plan d'Actions National des Energies Renouvelables (PANER) pour Côte d’Ivoire. Period (2015-2020/2030). | 2016
Côte d’Ivoire | Cible | RE/Hybrides Mini-Réseaux (Part) | Gouvernement |  | Non-Technologie Spécifique |  |  | 100 | % |  | Part des ménages desservis par des énergies renouvelables / mini-grilles hybrides en%. | 2030 |  | Rapport | CEREEC, Avril 2016, Plan d'Actions National des Energies Renouvelables (PANER) pour Côte d’Ivoire. Period (2015-2020/2030). | 2016
Côte d’Ivoire | Cible | Systèmes Électriques (Part) | Gouvernement |  | Non-Technologie Spécifique |  |  | 100 | % |  | Part de la population rurale desservie par un système électrique (nombre d'habitants). | 2020 |  | Rapport | CEREEC, Avril 2016, Plan d'Actions National des Energies Renouvelables (PANER) pour Côte d’Ivoire. Period (2015-2020/2030). | 2016
Côte d’Ivoire | Cible | Systèmes Électriques (Part) | Gouvernement |  | Non-Technologie Spécifique |  |  | 100 | % |  | Part de la population rurale desservie par un système électrique (nombre d'habitants). | 2030 |  | Rapport | CEREEC, Avril 2016, Plan d'Actions National des Energies Renouvelables (PANER) pour Côte d’Ivoire. Period (2015-2020/2030). | 2016
Côte d’Ivoire | Cible | Taux de Pénétration de l'Eclairage Efficace (En-Réseau) | Gouvernement |  | Non-Technologie Spécifique |  |  | 100 | % |  | Taux de pénétration de la lumière efficace en énergie à la grille (%). | 2020 |  | Rapport | CEREEC, Avril 2016, Plan d’Action National d’Efficacité Energétique (PANEE) pour Côte d’Ivoire. Period (2015-2020/2030). | 2016
Côte d’Ivoire | Cible | Taux de Pénétration de l'Eclairage Efficace (En-Réseau) | Gouvernement |  | Non-Technologie Spécifique |  |  | 100 | % |  | Taux de pénétration de la lumière efficace en énergie à la grille (%). | 2030 |  | Rapport | CEREEC, Avril 2016, Plan d’Action National d’Efficacité Energétique (PANEE) pour Côte d’Ivoire. Period (2015-2020/2030). | 2016
Côte d’Ivoire | Cible | Potentiel d'Économie d'Énergie | Gouvernement |  | Non-Technologie Spécifique |  |  | 114 | GWh/year |  | Potentiel d'économie d'énergie de la production d'électricité dans le secteur industriel. | 2020 |  | Rapport | CEREEC, Avril 2016, Plan d’Action National d’Efficacité Energétique (PANEE) pour Côte d’Ivoire. Period (2015-2020/2030). | 2016
Côte d’Ivoire | Électricité | Capacité de Génération (En-réseau) | Gouvernement |  | Hydro | Petite Hydro | En-réseau | 128 | GWh |  |  |  | 2014 | Rapport | CEREEC, Avril 2016, Plan d'Actions National des Energies Renouvelables (PANER) pour Côte d’Ivoire. Period (2015-2020/2030). | 2016
Côte d’Ivoire | Cible | Capacité Installée (En-Réseau) | Gouvernement |  | Hydro | Petite Hydro | En-réseau | 131 | MW |  |  | 2030 |  | Rapport | CEREEC, Avril 2016, Plan d'Actions National des Energies Renouvelables (PANER) pour Côte d’Ivoire. Period (2015-2020/2030). | 2016
Côte d’Ivoire | Cible | Potentiel d'Économie d'Énergie | Gouvernement |  | Non-Technologie Spécifique |  | Hors-réseau | 172 | GWh/year |  | Potentiel d'économie d'énergie de l'éclairage efficace hors réseau. | 2020 |  | Rapport | CEREEC, Avril 2016, Plan d’Action National d’Efficacité Energétique (PANEE) pour Côte d’Ivoire. Period (2015-2020/2030). | 2016
Côte d’Ivoire | Cible | Capacité de Génération (En-réseau) | Gouvernement |  | Hydro | Petite Hydro | En-réseau | 207 | GWh |  |  | 2020 |  | Rapport | CEREEC, Avril 2016, Plan d'Actions National des Energies Renouvelables (PANER) pour Côte d’Ivoire. Period (2015-2020/2030). | 2016
Côte d’Ivoire | Cible | Capacité Installée (En-Réseau) | Gouvernement |  | Bioénergie |  | En-réseau | 225 | MW |  |  | 2020 |  | Rapport | CEREEC, Avril 2016, Plan d'Actions National des Energies Renouvelables (PANER) pour Côte d’Ivoire. Period (2015-2020/2030). | 2016
Côte d’Ivoire | Électricité | Capacité Installée (En-Réseau) | Gouvernement |  | Non-Technologie Spécifique |  | En-réseau | 273 | MWh |  | Production d'énergie renouvelable en MWh (hors hydroélectricité à grande et moyenne échelle) |  | 2010 | Rapport | CEREEC, Avril 2016, Plan d'Actions National des Energies Renouvelables (PANER) pour Côte d’Ivoire. Period (2015-2020/2030). | 2016
Côte d’Ivoire | Électricité | Capacité de Génération | Gouvernement |  | Non-Technologie Spécifique |  |  | 273 | GWh |  | Production totale d'électricité à partir de centrales à énergie renouvelable (hors centrales hydroélectriques moyennes et grandes). |  | 2010 | Rapport | CEREEC, Avril 2016, Plan d'Actions National des Energies Renouvelables (PANER) pour Côte d’Ivoire. Period (2015-2020/2030). | 2016
Côte d’Ivoire | Efficacité Énergétique | Potentiel d'Économie d'Énergie | Gouvernement |  | Non-Technologie Spécifique |  | En-réseau | 288 | GWh/year |  | Potentiel d'économie d'énergie de l'éclairage efficace sur le réseau. |  | 2010 | Rapport | CEREEC, Avril 2016, Plan d’Action National d’Efficacité Energétique (PANEE) pour Côte d’Ivoire. Period (2015-2020/2030). | 2016
Côte d’Ivoire | Cible | Capacité Installée | Gouvernement |  | Non-Technologie Spécifique |  |  | 315 | MW |  | Capacité installée des centrales à énergie renouvelable (hors centrales hydroélectriques moyennes et grandes). | 2020 |  | Rapport | CEREEC, Avril 2016, Plan d'Actions National des Energies Renouvelables (PANER) pour Côte d’Ivoire. Period (2015-2020/2030). | 2016
Côte d’Ivoire | Cible | Potentiel d'Économie d'Énergie | Gouvernement |  | Non-Technologie Spécifique |  | Hors-réseau | 344 | GWh/year |  | Potentiel d'économie d'énergie de l'éclairage efficace hors réseau. | 2030 |  | Rapport | CEREEC, Avril 2016, Plan d’Action National d’Efficacité Energétique (PANEE) pour Côte d’Ivoire. Period (2015-2020/2030). | 2016
Côte d’Ivoire | Cible | Potentiel d'Économie d'Énergie | Gouvernement |  | Non-Technologie Spécifique |  | En-réseau | 356 | GWh/year |  | Potentiel d'économie d'énergie de l'éclairage efficace sur le réseau. | 2020 |  | Rapport | CEREEC, Avril 2016, Plan d’Action National d’Efficacité Energétique (PANEE) pour Côte d’Ivoire. Period (2015-2020/2030). | 2016
Côte d’Ivoire | Cible | Capacité Installée (En-Réseau) | Gouvernement |  | Solaire | Solaire PV | En-réseau | 424 | MW |  |  | 2030 |  | Rapport | CEREEC, Avril 2016, Plan d'Actions National des Energies Renouvelables (PANER) pour Côte d’Ivoire. Period (2015-2020/2030). | 2016
Côte d’Ivoire | Efficacité Énergétique | Potentiel d'Économie d'Énergie | Gouvernement |  | Non-Technologie Spécifique |  |  | 432 | GWh/year |  | Potentiel d'économie d'énergie dans les bâtiments résidentiels (y compris les appareils électroménagers). |  | 2010 | Rapport | CEREEC, Avril 2016, Plan d’Action National d’Efficacité Energétique (PANEE) pour Côte d’Ivoire. Period (2015-2020/2030). | 2016
Côte d’Ivoire | Cible | Potentiel d'Économie d'Énergie | Gouvernement |  | Non-Technologie Spécifique |  |  | 451 | GWh/year |  | Potentiel d'économie d'énergie de la production d'électricité. | 2020 |  | Rapport | CEREEC, Avril 2016, Plan d’Action National d’Efficacité Energétique (PANEE) pour Côte d’Ivoire. Period (2015-2020/2030). | 2016
Côte d’Ivoire | Cible | Capacité Installée (En-Réseau) | Gouvernement |  | Bioénergie |  | En-réseau | 485 | MW |  |  | 2030 |  | Rapport | CEREEC, Avril 2016, Plan d'Actions National des Energies Renouvelables (PANER) pour Côte d’Ivoire. Period (2015-2020/2030). | 2016
Côte d’Ivoire | Cible | Potentiel d'Économie d'Énergie | Gouvernement |  | Non-Technologie Spécifique |  |  | 527 | GWh/year |  | Potentiel d'économie d'énergie dans les bâtiments résidentiels (y compris les appareils électroménagers). | 2020 |  | Rapport | CEREEC, Avril 2016, Plan d’Action National d’Efficacité Energétique (PANEE) pour Côte d’Ivoire. Period (2015-2020/2030). | 2016
Côte d’Ivoire | Électricité | Capacité Installée (En-Réseau) | Gouvernement |  | Hydro | Moyen & Grand Hydro | En-réseau | 549 | MW |  |  |  | 2014 | Rapport | CEREEC, Avril 2016, Plan d'Actions National des Energies Renouvelables (PANER) pour Côte d’Ivoire. Period (2015-2020/2030). | 2016
Côte d’Ivoire | Électricité | Capacité Installée | Gouvernement |  | Hydro | Moyen & Grand Hydro |  | 549 | MW |  | Capacité installée des centrales hydroélectriques de grande et moyenne dimension (plus de 30 MW). |  | 2010 | Rapport | CEREEC, Avril 2016, Plan d'Actions National des Energies Renouvelables (PANER) pour Côte d’Ivoire. Period (2015-2020/2030). | 2016
Côte d’Ivoire | Électricité | Capacité Installée (En-Réseau) | Gouvernement |  | Hydro | Moyen & Grand Hydro | En-réseau | 549 | MW |  |  |  | 2014 | Rapport | CEREEC, Avril 2016, Plan d'Actions National des Energies Renouvelables (PANER) pour Côte d’Ivoire. Period (2015-2020/2030). | 2016
Côte d’Ivoire | Cible | Potentiel d'Économie d'Énergie | Gouvernement |  | Non-Technologie Spécifique |  |  | 558 | GWh/year |  | Potentiel d'économie d'énergie de la production d'électricité dans le secteur industriel. | 2030 |  | Rapport | CEREEC, Avril 2016, Plan d’Action National d’Efficacité Energétique (PANEE) pour Côte d’Ivoire. Period (2015-2020/2030). | 2016
Côte d’Ivoire | Électricité | Capacité Installée | Gouvernement |  | Non-Technologie Spécifique |  |  | 604 | MW |  | Capacité installée d'énergie renouvelable (y compris l'hydroélectricité à grande et moyenne échelle). |  | 2010 | Rapport | CEREEC, Avril 2016, Plan d'Actions National des Energies Renouvelables (PANER) pour Côte d’Ivoire. Period (2015-2020/2030). | 2016
Côte d’Ivoire | Électricité | Capacité Installée | Gouvernement |  | Non-Technologie Spécifique |  |  | 604 | MW |  | Capacité installée des centrales à énergie renouvelable (y compris les centrales hydroélectriques moyennes et grandes). |  | 2010 | Rapport | CEREEC, Avril 2016, Plan d'Actions National des Energies Renouvelables (PANER) pour Côte d’Ivoire. Period (2015-2020/2030). | 2016
Côte d’Ivoire | Électricité | Capacité Installée (En-Réseau) | Gouvernement |  | Non-Technologie Spécifique |  | En-réseau | 604 | MW |  | Capacité installée totale connectée au réseau à partir de sources d'énergie renouvelables. |  | 2014 | Rapport | CEREEC, Avril 2016, Plan d'Actions National des Energies Renouvelables (PANER) pour Côte d’Ivoire. Period (2015-2020/2030). | 2016
Côte d’Ivoire | Cible | Capacité de Génération (En-réseau) | Gouvernement |  | Solaire | Solaire PV | En-réseau | 672 | GWh |  |  | 2030 |  | Rapport | CEREEC, Avril 2016, Plan d'Actions National des Energies Renouvelables (PANER) pour Côte d’Ivoire. Period (2015-2020/2030). | 2016
Côte d’Ivoire | Cible | Capacité de Génération (En-réseau) | Gouvernement |  | Hydro | Petite Hydro | En-réseau | 685 | GWh |  |  | 2030 |  | Rapport | CEREEC, Avril 2016, Plan d'Actions National des Energies Renouvelables (PANER) pour Côte d’Ivoire. Period (2015-2020/2030). | 2016
Côte d’Ivoire | Cible | Potentiel d'Économie d'Énergie | Gouvernement |  | Non-Technologie Spécifique |  | En-réseau | 700 | GWh/year |  | Potentiel d'économie d'énergie de l'éclairage efficace sur le réseau. | 2030 |  | Rapport | CEREEC, Avril 2016, Plan d’Action National d’Efficacité Energétique (PANEE) pour Côte d’Ivoire. Period (2015-2020/2030). | 2016
Côte d’Ivoire | Cible | Potentiel d'Économie d'Énergie | Gouvernement |  | Non-Technologie Spécifique |  |  | 800 | GWh/year |  | Potentiel d'économie d'énergie de la production d'électricité. | 2030 |  | Rapport | CEREEC, Avril 2016, Plan d’Action National d’Efficacité Energétique (PANEE) pour Côte d’Ivoire. Period (2015-2020/2030). | 2016
Côte d’Ivoire | Cible | Capacité Installée (En-Réseau) | Gouvernement |  | Hydro | Moyen & Grand Hydro | En-réseau | 975 | MW |  |  | 2020 |  | Rapport | CEREEC, Avril 2016, Plan d'Actions National des Energies Renouvelables (PANER) pour Côte d’Ivoire. Period (2015-2020/2030). | 2016
Côte d’Ivoire | Cible | Capacité Installée | Gouvernement |  | Hydro | Moyen & Grand Hydro |  | 975 | MW |  | Capacité installée des centrales hydroélectriques de grande et moyenne dimension (plus de 30 MW). | 2020 |  | Rapport | CEREEC, Avril 2016, Plan d'Actions National des Energies Renouvelables (PANER) pour Côte d’Ivoire. Period (2015-2020/2030). | 2016
Côte d’Ivoire | Cible | Capacité Installée (En-Réseau) | Gouvernement |  | Hydro | Moyen & Grand Hydro | En-réseau | 975 | MW |  |  | 2020 |  | Rapport | CEREEC, Avril 2016, Plan d'Actions National des Energies Renouvelables (PANER) pour Côte d’Ivoire. Period (2015-2020/2030). | 2016
Côte d’Ivoire | Cible | Capacité Installée | Gouvernement |  | Non-Technologie Spécifique |  |  | 1063 | MW |  | Capacité installée des centrales à énergie renouvelable (hors centrales hydroélectriques moyennes et grandes). | 2030 |  | Rapport | CEREEC, Avril 2016, Plan d'Actions National des Energies Renouvelables (PANER) pour Côte d’Ivoire. Period (2015-2020/2030). | 2016
Côte d’Ivoire | Cible | Capacité Installée (En-Réseau) | Gouvernement |  | Non-Technologie Spécifique |  | En-réseau | 1290 | MW |  | Capacité installée totale connectée au réseau à partir de sources d'énergie renouvelables. | 2020 |  | Rapport | CEREEC, Avril 2016, Plan d'Actions National des Energies Renouvelables (PANER) pour Côte d’Ivoire. Period (2015-2020/2030). | 2016
Côte d’Ivoire | Électricité | Capacité de Génération | Gouvernement |  | Hydro | Moyen & Grand Hydro |  | 1345 | GWh |  | Production d'électricité de grandes et moyennes centrales hydroélectriques (plus de 30 MW). |  | 2010 | Rapport | CEREEC, Avril 2016, Plan d'Actions National des Energies Renouvelables (PANER) pour Côte d’Ivoire. Period (2015-2020/2030). | 2016
Côte d’Ivoire | Cible | Capacité Installée (En-Réseau) | Gouvernement |  | Hydro | Moyen & Grand Hydro | En-réseau | 1592 | MW |  |  | 2030 |  | Rapport | CEREEC, Avril 2016, Plan d'Actions National des Energies Renouvelables (PANER) pour Côte d’Ivoire. Period (2015-2020/2030). | 2016
Côte d’Ivoire | Cible | Capacité Installée | Gouvernement |  | Hydro | Moyen & Grand Hydro |  | 1592 | MW |  | Capacité installée des centrales hydroélectriques de grande et moyenne dimension (plus de 30 MW). | 2030 |  | Rapport | CEREEC, Avril 2016, Plan d'Actions National des Energies Renouvelables (PANER) pour Côte d’Ivoire. Period (2015-2020/2030). | 2016
Côte d’Ivoire | Cible | Capacité Installée (En-Réseau) | Gouvernement |  | Hydro | Moyen & Grand Hydro | En-réseau | 1592 | MW |  |  | 2030 |  | Rapport | CEREEC, Avril 2016, Plan d'Actions National des Energies Renouvelables (PANER) pour Côte d’Ivoire. Period (2015-2020/2030). | 2016
Côte d’Ivoire | Cible | Capacité de Génération (En-réseau) | Gouvernement |  | Bioénergie |  | En-réseau | 1611 | GWh |  |  | 2020 |  | Rapport | CEREEC, Avril 2016, Plan d'Actions National des Energies Renouvelables (PANER) pour Côte d’Ivoire. Period (2015-2020/2030). | 2016
Côte d’Ivoire | Électricité | Capacité de Génération (En-réseau) | Gouvernement |  | Non-Technologie Spécifique |  | En-réseau | 1618 | MWh |  | Production d'énergie renouvelable en MWh (y compris les grandes et moyennes hydroélectriques). |  | 2010 | Rapport | CEREEC, Avril 2016, Plan d'Actions National des Energies Renouvelables (PANER) pour Côte d’Ivoire. Period (2015-2020/2030). | 2016
Côte d’Ivoire | Électricité | Capacité de Génération | Gouvernement |  | Non-Technologie Spécifique |  |  | 1618 | GWh |  | Production totale d'électricité à partir de centrales à énergie renouvelable (y compris les centrales hydroélectriques moyennes et grandes). |  | 2010 | Rapport | CEREEC, Avril 2016, Plan d'Actions National des Energies Renouvelables (PANER) pour Côte d’Ivoire. Period (2015-2020/2030). | 2016
Côte d’Ivoire | Électricité | Capacité Installée | Gouvernement |  | Non-Technologie Spécifique |  |  | 1624 | MW |  | Capacité totale de production d'électricité en MW |  | 2014 | Publication sur Internet/En ligne | L'Autorité Nationale de Régulation du Secteur de l'Électricité de Côte d'Ivoire | 2017
Côte d’Ivoire | Électricité | Capacité Installée (En-Réseau) | Gouvernement |  | Non-Technologie Spécifique |  | En-réseau | 1624 | MW |  | Capacité totale de production d'électricité connectée au réseau en MW. |  | 2014 | Publication sur Internet/En ligne | L'Autorité Nationale de Régulation du Secteur de l'Électricité de Côte d'Ivoire | 2017
Côte d’Ivoire | Électricité | Capacité de Génération (En-réseau) | Gouvernement |  | Hydro | Moyen & Grand Hydro | En-réseau | 1785 | GWh |  |  |  | 2014 | Rapport | CEREEC, Avril 2016, Plan d'Actions National des Energies Renouvelables (PANER) pour Côte d’Ivoire. Period (2015-2020/2030). | 2016
Côte d’Ivoire | Cible | Potentiel d'Économie d'Énergie | Gouvernement |  | Non-Technologie Spécifique |  |  | 1867 | GWh/year |  | Potentiel d'économie d'énergie pour la transmission de l'électricité. | 2030 |  | Rapport | CEREEC, Avril 2016, Plan d’Action National d’Efficacité Energétique (PANEE) pour Côte d’Ivoire. Period (2015-2020/2030). | 2016
Côte d’Ivoire | Cible | Capacité de Génération | Gouvernement |  | Non-Technologie Spécifique |  |  | 1893 | GWh |  | Production totale d'électricité à partir de centrales à énergie renouvelable (hors centrales hydroélectriques moyennes et grandes). | 2020 |  | Rapport | CEREEC, Avril 2016, Plan d'Actions National des Energies Renouvelables (PANER) pour Côte d’Ivoire. Period (2015-2020/2030). | 2016
Côte d’Ivoire | Cible | Capacité Installée | Gouvernement |  | Non-Technologie Spécifique |  |  | 1894 | MW |  | Capacité installée d'énergie renouvelable (y compris l'hydroélectricité à grande et moyenne échelle). | 2020 |  | Rapport | CEREEC, Avril 2016, Plan d'Actions National des Energies Renouvelables (PANER) pour Côte d’Ivoire. Period (2015-2020/2030). | 2016
Côte d’Ivoire | Cible | Capacité Installée | Gouvernement |  | Non-Technologie Spécifique |  |  | 1894 | MW |  | Capacité installée des centrales à énergie renouvelable (y compris les centrales hydroélectriques moyennes et grandes). | 2020 |  | Rapport | CEREEC, Avril 2016, Plan d'Actions National des Energies Renouvelables (PANER) pour Côte d’Ivoire. Period (2015-2020/2030). | 2016
Côte d’Ivoire | Électricité | Capacité de Génération (En-réseau) | Gouvernement |  | Non-Technologie Spécifique |  | En-réseau | 1913 | GWh |  | Capacité installée totale connectée au réseau à partir de sources d'énergie renouvelables. |  | 2014 | Rapport | CEREEC, Avril 2016, Plan d'Actions National des Energies Renouvelables (PANER) pour Côte d’Ivoire. Period (2015-2020/2030). | 2016
Côte d’Ivoire | Cible | Potentiel d'Économie d'Énergie | Gouvernement |  | Non-Technologie Spécifique |  |  | 1954 | GWh/year |  | Potentiel d'économie d'énergie pour la transmission de l'électricité. | 2020 |  | Rapport | CEREEC, Avril 2016, Plan d’Action National d’Efficacité Energétique (PANEE) pour Côte d’Ivoire. Period (2015-2020/2030). | 2016
Côte d’Ivoire | Cible | Distribution d'Électricité | Gouvernement |  | Non-Technologie Spécifique |  |  | 2405 | GWh/year |  |  | 2020 |  | Rapport | CEREEC, Avril 2016, Plan d’Action National d’Efficacité Energétique (PANEE) pour Côte d’Ivoire. Period (2015-2020/2030). | 2016
Côte d’Ivoire | Cible | Capacité Installée (En-Réseau) | Gouvernement |  | Non-Technologie Spécifique |  | En-réseau | 2632 | MW |  | Capacité installée totale connectée au réseau à partir de sources d'énergie renouvelables. | 2030 |  | Rapport | CEREEC, Avril 2016, Plan d'Actions National des Energies Renouvelables (PANER) pour Côte d’Ivoire. Period (2015-2020/2030). | 2016
Côte d’Ivoire | Cible | Distribution d'Électricité | Gouvernement |  | Non-Technologie Spécifique |  |  | 2667 | GWh/year |  |  | 2030 |  | Rapport | CEREEC, Avril 2016, Plan d’Action National d’Efficacité Energétique (PANEE) pour Côte d’Ivoire. Period (2015-2020/2030). | 2016
Côte d’Ivoire | Cible | Potentiel d'Économie d'Énergie | Gouvernement |  | Non-Technologie Spécifique |  |  | 2804 | GWh/year |  | Potentiel d'économie d'énergie dans les bâtiments résidentiels (y compris les appareils électroménagers). | 2030 |  | Rapport | CEREEC, Avril 2016, Plan d’Action National d’Efficacité Energétique (PANEE) pour Côte d’Ivoire. Period (2015-2020/2030). | 2016
Côte d’Ivoire | Cible | Capacité Installée | Gouvernement |  | Non-Technologie Spécifique |  |  | 3259 | MW |  | Capacité installée d'énergie renouvelable (y compris l'hydroélectricité à grande et moyenne échelle). | 2030 |  | Rapport | CEREEC, Avril 2016, Plan d'Actions National des Energies Renouvelables (PANER) pour Côte d’Ivoire. Period (2015-2020/2030). | 2016
Côte d’Ivoire | Cible | Capacité Installée | Gouvernement |  | Non-Technologie Spécifique |  |  | 3259 | MW |  | Capacité installée des centrales à énergie renouvelable (y compris les centrales hydroélectriques moyennes et grandes). | 2030 |  | Rapport | CEREEC, Avril 2016, Plan d'Actions National des Energies Renouvelables (PANER) pour Côte d’Ivoire. Period (2015-2020/2030). | 2016
Côte d’Ivoire | Cible | Capacité de Génération | Gouvernement |  | Hydro | Moyen & Grand Hydro |  | 3292 | GWh |  | Production d'électricité de grandes et moyennes centrales hydroélectriques (plus de 30 MW). | 2020 |  | Rapport | CEREEC, Avril 2016, Plan d'Actions National des Energies Renouvelables (PANER) pour Côte d’Ivoire. Period (2015-2020/2030). | 2016
Côte d’Ivoire | Cible | Capacité de Génération (En-réseau) | Gouvernement |  | Hydro | Moyen & Grand Hydro | En-réseau | 3292 | GWh |  |  | 2020 |  | Rapport | CEREEC, Avril 2016, Plan d'Actions National des Energies Renouvelables (PANER) pour Côte d’Ivoire. Period (2015-2020/2030). | 2016
Côte d’Ivoire | Cible | Capacité de Génération (En-réseau) | Gouvernement |  | Bioénergie |  | En-réseau | 3556 | GWh |  |  | 2030 |  | Rapport | CEREEC, Avril 2016, Plan d'Actions National des Energies Renouvelables (PANER) pour Côte d’Ivoire. Period (2015-2020/2030). | 2016
Côte d’Ivoire | Cible | Capacité de Génération | Gouvernement |  | Non-Technologie Spécifique |  |  | 5148 | GWh |  | Production totale d'électricité à partir de centrales à énergie renouvelable (y compris les centrales hydroélectriques moyennes et grandes). | 2020 |  | Rapport | CEREEC, Avril 2016, Plan d'Actions National des Energies Renouvelables (PANER) pour Côte d’Ivoire. Period (2015-2020/2030). | 2016
Côte d’Ivoire | Cible | Capacité de Génération (En-réseau) | Gouvernement |  | Non-Technologie Spécifique |  | En-réseau | 5148 | GWh |  | Capacité installée totale connectée au réseau à partir de sources d'énergie renouvelables. | 2020 |  | Rapport | CEREEC, Avril 2016, Plan d'Actions National des Energies Renouvelables (PANER) pour Côte d’Ivoire. Period (2015-2020/2030). | 2016
Côte d’Ivoire | Cible | Capacité de Génération | Gouvernement |  | Non-Technologie Spécifique |  |  | 5354 | GWh |  | Production totale d'électricité à partir de centrales à énergie renouvelable (hors centrales hydroélectriques moyennes et grandes). | 2030 |  | Rapport | CEREEC, Avril 2016, Plan d'Actions National des Energies Renouvelables (PANER) pour Côte d’Ivoire. Period (2015-2020/2030). | 2016
Côte d’Ivoire | Cible | Systèmes Thermiques Solaires (Nombre) | Gouvernement |  | Solaire | Thermique Solaire |  | 5659 | Units |  | Nombre de maisons résidentielles avec chauffe-eau solaires installés. | 2020 |  | Rapport | CEREEC, Avril 2016, Plan d'Actions National des Energies Renouvelables (PANER) pour Côte d’Ivoire. Period (2015-2020/2030). | 2016
Côte d’Ivoire | Cible | Capacité de Génération | Gouvernement |  | Hydro | Moyen & Grand Hydro |  | 6380 | GWh |  | Production d'électricité de grandes et moyennes centrales hydroélectriques (plus de 30 MW). | 2030 |  | Rapport | CEREEC, Avril 2016, Plan d'Actions National des Energies Renouvelables (PANER) pour Côte d’Ivoire. Period (2015-2020/2030). | 2016
Côte d’Ivoire | Cible | Capacité de Génération (En-réseau) | Gouvernement |  | Hydro | Moyen & Grand Hydro | En-réseau | 6380 | GWh |  |  | 2030 |  | Rapport | CEREEC, Avril 2016, Plan d'Actions National des Energies Renouvelables (PANER) pour Côte d’Ivoire. Period (2015-2020/2030). | 2016
Côte d’Ivoire | Électricité | Capacité de Génération | Gouvernement |  | Non-Technologie Spécifique |  |  | 8201.72 | MW |  | Production totale d'électricité en GWh. |  | 2014 | Publication sur Internet/En ligne | L'Autorité Nationale de Régulation du Secteur de l'Électricité de Côte d'Ivoire | 2017
Côte d’Ivoire | Électricité | Capacité de Génération (En-réseau) | Gouvernement |  | Non-Technologie Spécifique |  | En-réseau | 8201.72 | GWh |  | Production d'électricité totale reliée au réseau en GWh. |  | 2014 | Publication sur Internet/En ligne | L'Autorité Nationale de Régulation du Secteur de l'Électricité de Côte d'Ivoire | 2017
Côte d’Ivoire | Cible | Capacité de Génération | Gouvernement |  | Non-Technologie Spécifique |  |  | 11293 | GWh |  | Production totale d'électricité à partir de centrales à énergie renouvelable (y compris les centrales hydroélectriques moyennes et grandes). | 2030 |  | Rapport | CEREEC, Avril 2016, Plan d'Actions National des Energies Renouvelables (PANER) pour Côte d’Ivoire. Period (2015-2020/2030). | 2016
Côte d’Ivoire | Cible | Capacité de Génération (En-réseau) | Gouvernement |  | Non-Technologie Spécifique |  | En-réseau | 11293 | GWh |  | Capacité installée totale connectée au réseau à partir de sources d'énergie renouvelables. | 2030 |  | Rapport | CEREEC, Avril 2016, Plan d'Actions National des Energies Renouvelables (PANER) pour Côte d’Ivoire. Period (2015-2020/2030). | 2016
Côte d’Ivoire | Cible | Systèmes Thermiques Solaires (Nombre) | Gouvernement |  | Solaire | Thermique Solaire |  | 71939 | Units |  | Nombre de maisons résidentielles avec chauffe-eau solaires installés. | 2030 |  | Rapport | CEREEC, Avril 2016, Plan d'Actions National des Energies Renouvelables (PANER) pour Côte d’Ivoire. Period (2015-2020/2030). | 2016
Côte d’Ivoire | Cible | RE Systèmes (Nombre) | Gouvernement |  | Non-Technologie Spécifique |  |  | 112192 | People |  | Population rurale desservie par un système d'énergie renouvelable (pur et hybride). | 2030 |  | Rapport | CEREEC, Avril 2016, Plan d'Actions National des Energies Renouvelables (PANER) pour Côte d’Ivoire. Period (2015-2020/2030). | 2016
Côte d’Ivoire | Accès à l’Énergie | RE Systèmes (Nombre) | Gouvernement |  | Non-Technologie Spécifique |  |  | 225101 | People |  | Population rurale desservie par un système d'énergie renouvelable (pur et hybride). |  | 2014 | Rapport | CEREEC, Avril 2016, Plan d'Actions National des Energies Renouvelables (PANER) pour Côte d’Ivoire. Period (2015-2020/2030). | 2016
Côte d’Ivoire | Cible | RE Systèmes (Nombre) | Gouvernement |  | Non-Technologie Spécifique |  |  | 397051 | People |  | Population rurale desservie par un système d'énergie renouvelable (pur et hybride). | 2020 |  | Rapport | CEREEC, Avril 2016, Plan d'Actions National des Energies Renouvelables (PANER) pour Côte d’Ivoire. Period (2015-2020/2030). | 2016
Côte d’Ivoire | Accès à l’Énergie | Foyers Améliorés (Nombre) | Gouvernement |  | Non-Technologie Spécifique |  |  | 2193208 | People |  | Population desservie par des cuisinières améliorées. |  | 2014 | Rapport | CEREEC, Avril 2016, Plan d'Actions National des Energies Renouvelables (PANER) pour Côte d’Ivoire. Period (2015-2020/2030). | 2016
Côte d’Ivoire | Cible | Foyers Améliorés (Nombre) | Gouvernement |  | Non-Technologie Spécifique |  |  | 2653129 | People |  | Population desservie par des cuisinières améliorées. | 2020 |  | Rapport | CEREEC, Avril 2016, Plan d'Actions National des Energies Renouvelables (PANER) pour Côte d’Ivoire. Period (2015-2020/2030). | 2016
Côte d’Ivoire | Cible | Foyers Améliorés (Nombre) | Gouvernement |  | Non-Technologie Spécifique |  |  | 3674473 | People |  | Population desservie par des cuisinières améliorées. | 2030 |  | Rapport | CEREEC, Avril 2016, Plan d'Actions National des Energies Renouvelables (PANER) pour Côte d’Ivoire. Period (2015-2020/2030). | 2016
Côte d’Ivoire | Accès à l’Énergie | Combustible de Cuisine Moderne (Nombre) | Gouvernement |  | Non-Technologie Spécifique |  |  | 4873796 | People |  | Population utilisant des carburants de remplacement pour la cuisine moderne (GPL, biogaz, maisons solaires) (nombre d'habitants). |  | 2014 | Rapport | CEREEC, Avril 2016, Plan d'Actions National des Energies Renouvelables (PANER) pour Côte d’Ivoire. Period (2015-2020/2030). | 2016
Côte d’Ivoire | Accès à l’Énergie | Systèmes d'Électricité (Nombre) | Gouvernement |  | Non-Technologie Spécifique |  |  | 6426135 | People |  | Population rurale desservie par un système électrique (nombre d'habitants). |  | 2014 | Rapport | CEREEC, Avril 2016, Plan d'Actions National des Energies Renouvelables (PANER) pour Côte d’Ivoire. Period (2015-2020/2030). | 2016
Côte d’Ivoire | Accès à l’Énergie | RE Production | Gouvernement |  | Non-Technologie Spécifique |  |  | 9616928 | Litres |  | Production de biodiesel en litres. |  | 2014 | Rapport | CEREEC, Avril 2016, Plan d'Actions National des Energies Renouvelables (PANER) pour Côte d’Ivoire. Period (2015-2020/2030). | 2016
Côte d’Ivoire | Accès à l’Énergie | RE Production | Gouvernement |  | Bioénergie | Biocarburant |  | 9616928 | Litres |  | Production d'huile végétale brute ou de biodiesel (en litres). |  | 2014 | Rapport | CEREEC, Avril 2016, Plan d'Actions National des Energies Renouvelables (PANER) pour Côte d’Ivoire. Period (2015-2020/2030). | 2016
Côte d’Ivoire | Cible | Combustible de Cuisine Moderne (Nombre) | Gouvernement |  | Non-Technologie Spécifique |  |  | 12318097 | People |  | Population utilisant des carburants de remplacement pour la cuisine moderne (GPL, biogaz, maisons solaires) (nombre d'habitants). | 2020 |  | Rapport | CEREEC, Avril 2016, Plan d'Actions National des Energies Renouvelables (PANER) pour Côte d’Ivoire. Period (2015-2020/2030). | 2016
Côte d’Ivoire | Cible | Systèmes d'Électricité (Nombre) | Gouvernement |  | Non-Technologie Spécifique |  |  | 16273484 | People |  | Population rurale desservie par un système électrique (nombre d'habitants). | 2020 |  | Rapport | CEREEC, Avril 2016, Plan d'Actions National des Energies Renouvelables (PANER) pour Côte d’Ivoire. Period (2015-2020/2030). | 2016
Côte d’Ivoire | Cible | Systèmes d'Électricité (Nombre) | Gouvernement |  | Non-Technologie Spécifique |  |  | 20686465 | People |  | Population rurale desservie par un système électrique (nombre d'habitants). | 2030 |  | Rapport | CEREEC, Avril 2016, Plan d'Actions National des Energies Renouvelables (PANER) pour Côte d’Ivoire. Period (2015-2020/2030). | 2016
Côte d’Ivoire | Cible | RE Production | Gouvernement |  | Bioénergie | Biocarburant |  | 27179767 | Litres |  | Production d'huile végétale brute ou de biodiesel (en litres). | 2020 |  | Rapport | CEREEC, Avril 2016, Plan d'Actions National des Energies Renouvelables (PANER) pour Côte d’Ivoire. Period (2015-2020/2030). | 2016
Côte d’Ivoire | Cible | Combustible de Cuisine Moderne (Nombre) | Gouvernement |  | Non-Technologie Spécifique |  |  | 33070261 | People |  | Population utilisant des carburants de remplacement pour la cuisine moderne (GPL, biogaz, maisons solaires) (nombre d'habitants). | 2030 |  | Rapport | CEREEC, Avril 2016, Plan d'Actions National des Energies Renouvelables (PANER) pour Côte d’Ivoire. Period (2015-2020/2030). | 2016
Côte d’Ivoire | Cible | RE Production | Gouvernement |  | Bioénergie | Biocarburant |  | 153554059 | Litres |  | Production d'huile végétale brute ou de biodiesel (en litres). | 2030 |  | Rapport | CEREEC, Avril 2016, Plan d'Actions National des Energies Renouvelables (PANER) pour Côte d’Ivoire. Period (2015-2020/2030). | 2016
Ghana | Électricité | Capacité Installée (En-Réseau) | Gouvernement |  | Marine | Marée, Vague, Océan | En-réseau | 0 | MW |  | Comprend l'énergie des marées, des vagues et des océans. |  | 2013 | Rapport | CEREEC, Novembre 2015, Plan d'Actions National des Energies Renouvelables (PANER) pour Ghana. Period (2015-2020/2030). | 2015
Ghana | Électricité | Capacité Installée (En-Réseau) | Gouvernement |  | Marine | Marée, Vague, Océan | En-réseau | 0 | MW |  | Comprend l'énergie des marées, des vagues et des océans. |  | 2013 | Rapport | CEREEC, Novembre 2015, Plan d'Actions National des Energies Renouvelables (PANER) pour Ghana. Period (2015-2020/2030). | 2015
Ghana | Électricité | Capacité Installée (En-Réseau) | Gouvernement |  | Éolienne |  | En-réseau | 0 | MW |  |  |  | 2013 | Rapport | CEREEC, Novembre 2015, Plan d'Actions National des Energies Renouvelables (PANER) pour Ghana. Period (2015-2020/2030). | 2015
Ghana | Cible | Capacité Installée (En-Réseau) | Gouvernement |  | Non-Technologie Spécifique |  | En-réseau | 0 | MW |  | Capacité installée totale connectée au réseau à partir de sources d'énergie renouvelables. | 2030 |  | Rapport | CEREEC, Novembre 2015, Plan d'Actions National des Energies Renouvelables (PANER) pour Ghana. Period (2015-2020/2030). | 2015
Ghana | Cible | Capacité de Génération (En-réseau) | Gouvernement |  | Non-Technologie Spécifique |  | En-réseau | 0 | GWh |  | Capacité installée totale connectée au réseau à partir de sources d'énergie renouvelables. | 2030 |  | Rapport | CEREEC, Novembre 2015, Plan d'Actions National des Energies Renouvelables (PANER) pour Ghana. Period (2015-2020/2030). | 2015
Ghana | Électricité | Capacité Installée | Gouvernement |  | Non-Technologie Spécifique |  |  | 0 | MW |  | Capacité installée des mini-grilles alimentée uniquement par les énergies renouvelables. |  | 2015 | Rapport | CEREEC, Novembre 2015, Plan d'Actions National des Energies Renouvelables (PANER) pour Ghana. Period (2015-2020/2030). | 2015
Ghana | Cible | Capacité Installée | Gouvernement |  | Non-Technologie Spécifique |  |  | 0 | MW |  | Capacité installée des mini-grilles alimentée uniquement par les énergies renouvelables. |  | 2016 | Rapport | CEREEC, Novembre 2015, Plan d'Actions National des Energies Renouvelables (PANER) pour Ghana. Period (2015-2020/2030). | 2015
Ghana | Cible | Capacité Installée | Gouvernement |  | Non-Technologie Spécifique |  |  | 0 | MW |  | Capacité installée des mini-grilles alimentée uniquement par les énergies renouvelables. |  | 2017 | Rapport | CEREEC, Novembre 2015, Plan d'Actions National des Energies Renouvelables (PANER) pour Ghana. Period (2015-2020/2030). | 2015
Ghana | Accès à l’Énergie | Combustible de Cuisine Moderne (Nombre) | Gouvernement |  | Non-Technologie Spécifique |  |  | 1000 | People |  | Population utilisant des carburants de remplacement pour la cuisine moderne (GPL, biogaz, maisons solaires) (nombre d'habitants). |  | 2015 | Rapport | CEREEC, Novembre 2015, Plan d'Actions National des Energies Renouvelables (PANER) pour Ghana. Period (2015-2020/2030). | 2015
Ghana | Accès à l’Énergie | Combustible de Cuisine Moderne (Part) | Gouvernement |  | Non-Technologie Spécifique |  |  | 4 | % |  | Consommation de combustibles substituts de cuisson modernes (p. Ex. GPL, biogaz et maisons solaires) - en% de la population. |  | 2015 | Rapport | CEREEC, Novembre 2015, Plan d'Actions National des Energies Renouvelables (PANER) pour Ghana. Period (2015-2020/2030). | 2015
Ghana | Cible | Combustible de Cuisine Moderne (Nombre) | Gouvernement |  | Non-Technologie Spécifique |  |  | 2000 | People |  | Population utilisant des carburants de remplacement pour la cuisine moderne (GPL, biogaz, maisons solaires) (nombre d'habitants). | 2020 |  | Rapport | CEREEC, Novembre 2015, Plan d'Actions National des Energies Renouvelables (PANER) pour Ghana. Period (2015-2020/2030). | 2015
Ghana | Cible | Combustible de Cuisine Moderne (Part) | Gouvernement |  | Non-Technologie Spécifique |  |  | 6.7 | % |  | Consommation de combustibles substituts de cuisson modernes (p. Ex. GPL, biogaz et maisons solaires) - en% de la population. | 2020 |  | Rapport | CEREEC, Novembre 2015, Plan d'Actions National des Energies Renouvelables (PANER) pour Ghana. Period (2015-2020/2030). | 2015
Ghana | Électricité | Production d'Électricité (Part) | Gouvernement |  | Non-Technologie Spécifique |  |  | 0.02 | % |  | Part de la production totale d'électricité à partir de centrales à énergie renouvelable (hors centrales hydroélectriques moyennes et grandes) en%. |  | 2013 | Rapport | CEREEC, Novembre 2015, Plan d'Actions National des Energies Renouvelables (PANER) pour Ghana. Period (2015-2020/2030). | 2015
Ghana | Électricité | Capacité Installée (Part) | Gouvernement |  | Non-Technologie Spécifique |  |  | 0.1 | % |  | Part de la capacité installée des centrales à énergie renouvelable (hors centrales hydroélectriques moyennes et grandes) en%. |  | 2013 | Rapport | CEREEC, Novembre 2015, Plan d'Actions National des Energies Renouvelables (PANER) pour Ghana. Period (2015-2020/2030). | 2015
Ghana | Électricité | Capacité de Génération (Part) | Gouvernement |  | Non-Technologie Spécifique |  |  | 0.2 | % |  | Part des énergies renouvelables dans le mélange d'électricité en% (y compris les centrales hydroélectriques moyennes et grandes). |  | 2013 | Rapport | CEREEC, Novembre 2015, Plan d'Actions National des Energies Renouvelables (PANER) pour Ghana. Period (2015-2020/2030). | 2015
Ghana | Cible | Production d'Électricité (Part) | Gouvernement |  | Non-Technologie Spécifique |  |  | 0.72 | % |  | Part de la production totale d'électricité à partir de centrales à énergie renouvelable (hors centrales hydroélectriques moyennes et grandes) en%. | 2020 |  | Rapport | CEREEC, Novembre 2015, Plan d'Actions National des Energies Renouvelables (PANER) pour Ghana. Period (2015-2020/2030). | 2015
Ghana | Électricité | Capacité Installée | Gouvernement |  | Hydro | Moyen & Grand Hydro |  | 1.58 | MW |  | Capacité installée des centrales hydroélectriques de grande et moyenne dimension (plus de 30 MW). |  | 2013 | Rapport | CEREEC, Novembre 2015, Plan d'Actions National des Energies Renouvelables (PANER) pour Ghana. Period (2015-2020/2030). | 2015
Ghana | Cible | Capacité Installée | Gouvernement |  | Hydro | Moyen & Grand Hydro |  | 1.58 | MW |  | Capacité installée des centrales hydroélectriques de grande et moyenne dimension (plus de 30 MW). | 2020 |  | Rapport | CEREEC, Novembre 2015, Plan d'Actions National des Energies Renouvelables (PANER) pour Ghana. Period (2015-2020/2030). | 2015
Ghana | Électricité | Capacité Installée | Gouvernement |  | Non-Technologie Spécifique |  |  | 2.5 | MW |  | Capacité installée d'énergie renouvelable (hors hydroélectricité à grande et moyenne échelle). |  | 2013 | Rapport | CEREEC, Novembre 2015, Plan d'Actions National des Energies Renouvelables (PANER) pour Ghana. Period (2015-2020/2030). | 2015
Ghana | Électricité | Capacité Installée | Gouvernement |  | Non-Technologie Spécifique |  |  | 2.5 | MW |  | Capacité installée des centrales à énergie renouvelable (hors centrales hydroélectriques moyennes et grandes). |  | 2013 | Rapport | CEREEC, Novembre 2015, Plan d'Actions National des Energies Renouvelables (PANER) pour Ghana. Period (2015-2020/2030). | 2015
Ghana | Électricité | Capacité Installée (En-Réseau) | Gouvernement |  | Solaire | Solaire PV | En-réseau | 2.5 | MW |  |  |  | 2013 | Rapport | CEREEC, Novembre 2015, Plan d'Actions National des Energies Renouvelables (PANER) pour Ghana. Period (2015-2020/2030). | 2015
Ghana | Électricité | Capacité Installée (En-Réseau) | Gouvernement |  | Non-Technologie Spécifique |  | En-réseau | 3 | MWh |  | Production d'énergie renouvelable en MWh (hors hydroélectricité à grande et moyenne échelle) |  | 2013 | Rapport | CEREEC, Novembre 2015, Plan d'Actions National des Energies Renouvelables (PANER) pour Ghana. Period (2015-2020/2030). | 2015
Ghana | Électricité | Capacité de Génération | Gouvernement |  | Non-Technologie Spécifique |  |  | 3 | GWh |  | Production totale d'électricité à partir de centrales à énergie renouvelable (hors centrales hydroélectriques moyennes et grandes). |  | 2013 | Rapport | CEREEC, Novembre 2015, Plan d'Actions National des Energies Renouvelables (PANER) pour Ghana. Period (2015-2020/2030). | 2015
Ghana | Électricité | Capacité de Génération (En-réseau) | Gouvernement |  | Solaire | Solaire PV | En-réseau | 3 | GWh |  |  |  | 2013 | Rapport | CEREEC, Novembre 2015, Plan d'Actions National des Energies Renouvelables (PANER) pour Ghana. Period (2015-2020/2030). | 2015
Ghana | Efficacité Énergétique | Pertes de Transmission (Part) | Gouvernement |  | Non-Technologie Spécifique |  |  | 3.7 | % |  |  |  | 2010 | Rapport | CEREEC, Novembre 2015, Plan d’Action National d’Efficacité Energétique (PANEE) pour Ghana. Period (2015-2020/2030). | 2015
Ghana | Cible | Pertes de Transmission (Part) | Gouvernement |  | Non-Technologie Spécifique |  |  | 3.8 | % |  |  | 2020 |  | Rapport | CEREEC, Novembre 2015, Plan d’Action National d’Efficacité Energétique (PANEE) pour Ghana. Period (2015-2020/2030). | 2015
Ghana | Accès à l’Énergie | Foyers Améliorés (Part) | Gouvernement |  | Non-Technologie Spécifique |  |  | 4 | % |  | Part des ménages utilisant des cuisinières améliorées en%. |  | 2015 | Rapport | CEREEC, Novembre 2015, Plan d'Actions National des Energies Renouvelables (PANER) pour Ghana. Period (2015-2020/2030). | 2015
Ghana | Accès à l’Énergie | Combustible de Cuisine Moderne (Part) | Gouvernement |  | Non-Technologie Spécifique |  |  | 4 | % |  | Part des ménages utilisant des alternatives de carburant modernes pour la cuisson (par exemple, le GPL, le biogaz, etc.). |  | 2015 | Rapport | CEREEC, Novembre 2015, Plan d'Actions National des Energies Renouvelables (PANER) pour Ghana. Period (2015-2020/2030). | 2015
Ghana | Accès à l’Énergie | Combustible de Cuisine Moderne (Part) | Gouvernement |  | Non-Technologie Spécifique |  |  | 4 | % |  | Accès au combustible moderne pour la cuisine. |  | 2013 | Rapport | CEREEC, Novembre 2015, Plan d'Actions National des Energies Renouvelables (PANER) pour Ghana. Period (2015-2020/2030). | 2015
Ghana | Accès à l’Énergie | Foyers Améliorés (Part) | Gouvernement |  | Non-Technologie Spécifique |  |  | 4 | % |  | Part de la population utilisant des cuisinières améliorées (%). |  | 2015 | Rapport | CEREEC, Novembre 2015, Plan d'Actions National des Energies Renouvelables (PANER) pour Ghana. Period (2015-2020/2030). | 2015
Ghana | Accès à l’Énergie | Combustible de Cuisine Moderne (Part) | Gouvernement |  | Non-Technologie Spécifique |  |  | 4 | % |  | Part de la consommation de la population de combustibles de remplacement de cuisine modernes (p. Ex. GPL, biogaz et maisons solaires). |  | 2015 | Rapport | CEREEC, Novembre 2015, Plan d'Actions National des Energies Renouvelables (PANER) pour Ghana. Period (2015-2020/2030). | 2015
Ghana | Accès à l’Énergie | Foyers Améliorés (Part) | Gouvernement |  | Non-Technologie Spécifique |  |  | 4 | % |  | Part de la population utilisant des cuisinières améliorées (%). |  | 2015 | Rapport | CEREEC, Novembre 2015, Plan d'Actions National des Energies Renouvelables (PANER) pour Ghana. Period (2015-2020/2030). | 2015
Ghana | Accès à l’Énergie | Combustible de Cuisine Moderne (Part) | Gouvernement |  | Non-Technologie Spécifique |  |  | 4 | % |  | Consommation de combustibles substituts de cuisson modernes (p. Ex. GPL, biogaz et maisons solaires) - en% de la population. |  | 2015 | Rapport | CEREEC, Novembre 2015, Plan d'Actions National des Energies Renouvelables (PANER) pour Ghana. Period (2015-2020/2030). | 2015
Ghana | Cible | Capacité Installée (Part) | Gouvernement |  | Non-Technologie Spécifique |  |  | 5.3 | % |  | Part de la capacité installée des centrales à énergie renouvelable (hors centrales hydroélectriques moyennes et grandes) en%. | 2020 |  | Rapport | CEREEC, Novembre 2015, Plan d'Actions National des Energies Renouvelables (PANER) pour Ghana. Period (2015-2020/2030). | 2015
Ghana | Cible | Combustible de Cuisine Moderne (Part) | Gouvernement |  | Non-Technologie Spécifique |  |  | 6.7 | % |  | Accès au combustible moderne pour la cuisine. | 2020 |  | Rapport | CEREEC, Novembre 2015, Plan d'Actions National des Energies Renouvelables (PANER) pour Ghana. Period (2015-2020/2030). | 2015
Ghana | Cible | Foyers Améliorés (Part) | Gouvernement |  | Non-Technologie Spécifique |  |  | 6.7 | % |  | Part de la population utilisant des cuisinières améliorées (%). | 2020 |  | Rapport | CEREEC, Novembre 2015, Plan d'Actions National des Energies Renouvelables (PANER) pour Ghana. Period (2015-2020/2030). | 2015
Ghana | Cible | Combustible de Cuisine Moderne (Part) | Gouvernement |  | Non-Technologie Spécifique |  |  | 6.7 | % |  | Part de la consommation de la population de combustibles de remplacement de cuisine modernes (p. Ex. GPL, biogaz et maisons solaires). | 2020 |  | Rapport | CEREEC, Novembre 2015, Plan d'Actions National des Energies Renouvelables (PANER) pour Ghana. Period (2015-2020/2030). | 2015
Ghana | Cible | Foyers Améliorés (Part) | Gouvernement |  | Non-Technologie Spécifique |  |  | 6.7 | % |  | Part de la population utilisant des cuisinières améliorées (%). | 2020 |  | Rapport | CEREEC, Novembre 2015, Plan d'Actions National des Energies Renouvelables (PANER) pour Ghana. Period (2015-2020/2030). | 2015
Ghana | Cible | Combustible de Cuisine Moderne (Part) | Gouvernement |  | Non-Technologie Spécifique |  |  | 6.7 | % |  | Consommation de combustibles substituts de cuisson modernes (p. Ex. GPL, biogaz et maisons solaires) - en% de la population. | 2020 |  | Rapport | CEREEC, Novembre 2015, Plan d'Actions National des Energies Renouvelables (PANER) pour Ghana. Period (2015-2020/2030). | 2015
Ghana | Cible | Capacité Installée | Gouvernement |  | Non-Technologie Spécifique |  |  | 7 | MW |  | Capacité installée des centrales à énergie renouvelable (hors centrales hydroélectriques moyennes et grandes). | 2020 |  | Rapport | CEREEC, Novembre 2015, Plan d'Actions National des Energies Renouvelables (PANER) pour Ghana. Period (2015-2020/2030). | 2015
Ghana | Cible | Pertes de Distribution (Part) | Gouvernement |  | Non-Technologie Spécifique |  |  | 8.5 | % |  | Pertes totales de distribution (%) | 2020 |  | Rapport | CEREEC, Novembre 2015, Plan d’Action National d’Efficacité Energétique (PANEE) pour Ghana. Period (2015-2020/2030). | 2015
Ghana | Cible | Capacité de Génération (Part) | Gouvernement |  | Non-Technologie Spécifique |  |  | 10 | % |  | Part des énergies renouvelables dans le mélange d'électricité en% (y compris les centrales hydroélectriques moyennes et grandes). | 2020 |  | Rapport | CEREEC, Novembre 2015, Plan d'Actions National des Energies Renouvelables (PANER) pour Ghana. Period (2015-2020/2030). | 2015
Ghana | Cible | Capacité Installée (En-Réseau) | Gouvernement |  | Marine | Marée, Vague, Océan | En-réseau | 10 | MW |  | Comprend l'énergie des marées, des vagues et des océans. | 2020 |  | Rapport | CEREEC, Novembre 2015, Plan d'Actions National des Energies Renouvelables (PANER) pour Ghana. Period (2015-2020/2030). | 2015
Ghana | Cible | Capacité Installée (En-Réseau) | Gouvernement |  | Marine | Marée, Vague, Océan | En-réseau | 10 | MW |  | Comprend l'énergie des marées, des vagues et des océans. | 2020 |  | Rapport | CEREEC, Novembre 2015, Plan d'Actions National des Energies Renouvelables (PANER) pour Ghana. Period (2015-2020/2030). | 2015
Ghana | Cible | Total Pertes de Réseau (Part) | Gouvernement |  | Non-Technologie Spécifique |  |  | 12.3 | % |  | Pertes totales du réseau électrique. | 2020 |  | Rapport | CEREEC, Novembre 2015, Plan d’Action National d’Efficacité Energétique (PANEE) pour Ghana. Period (2015-2020/2030). | 2015
Ghana | Cible | Total Pertes de Réseau (Part) | Gouvernement |  | Non-Technologie Spécifique |  |  | 12.3 | % |  | Pertes techniques, non techniques, de transmission et de distribution dans le système d'alimentation (%). | 2020 |  | Rapport | CEREEC, Novembre 2015, Plan d’Action National d’Efficacité Energétique (PANEE) pour Ghana. Period (2015-2020/2030). | 2015
Ghana | Cible | Total Pertes de Réseau (Part) | Gouvernement |  | Non-Technologie Spécifique |  |  | 12.3 | % |  | Part des pertes dans le système d'alimentation, y compris les pertes techniques et non techniques, tant dans le domaine de la transmission que de la distribution (% de puissance disponible: génération + solde des importations et des exportations). | 2020 |  | Rapport | CEREEC, Novembre 2015, Plan d’Action National d’Efficacité Energétique (PANEE) pour Ghana. Period (2015-2020/2030). | 2015
Ghana | Efficacité Énergétique | Pertes de Distribution (Part) | Gouvernement |  | Non-Technologie Spécifique |  |  | 13.4 | % |  | Pertes totales de distribution (%) |  | 2010 | Rapport | CEREEC, Novembre 2015, Plan d’Action National d’Efficacité Energétique (PANEE) pour Ghana. Period (2015-2020/2030). | 2015
Ghana | Électricité | Total Pertes de Réseau (Part) | Gouvernement |  | Non-Technologie Spécifique |  |  | 17.1 | % |  | Pertes totales du réseau électrique. |  | 2013 | Rapport | CEREEC, Novembre 2015, Plan d’Action National d’Efficacité Energétique (PANEE) pour Ghana. Period (2015-2020/2030). | 2015
Ghana | Efficacité Énergétique | Total Pertes de Réseau (Part) | Gouvernement |  | Non-Technologie Spécifique |  |  | 17.1 | % |  | Pertes techniques, non techniques, de transmission et de distribution dans le système d'alimentation (%). |  | 2010 | Rapport | CEREEC, Novembre 2015, Plan d’Action National d’Efficacité Energétique (PANEE) pour Ghana. Period (2015-2020/2030). | 2015
Ghana | Efficacité Énergétique | Total Pertes de Réseau (Part) | Gouvernement |  | Non-Technologie Spécifique |  |  | 17.1 | % |  | Part des pertes dans le système d'alimentation, y compris les pertes techniques et non techniques, tant dans le domaine de la transmission que de la distribution (% de puissance disponible: génération + solde des importations et des exportations). |  | 2010 | Rapport | CEREEC, Novembre 2015, Plan d’Action National d’Efficacité Energétique (PANEE) pour Ghana. Period (2015-2020/2030). | 2015
Ghana | Cible | Capacité Installée (En-Réseau) | Gouvernement |  | Éolienne |  | En-réseau | 20 | MW |  |  | 2020 |  | Rapport | CEREEC, Novembre 2015, Plan d'Actions National des Energies Renouvelables (PANER) pour Ghana. Period (2015-2020/2030). | 2015
Ghana | Cible | Production d'Électricité (Part) | Gouvernement |  | Hydro | Moyen & Grand Hydro |  | 26.2 | % |  | Part de la production d'électricité de grandes et moyennes centrales hydroélectriques (plus de 30 MW). | 2020 |  | Rapport | CEREEC, Novembre 2015, Plan d'Actions National des Energies Renouvelables (PANER) pour Ghana. Period (2015-2020/2030). | 2015
Ghana | Cible | Production d'Électricité (Part) | Gouvernement |  | Non-Technologie Spécifique |  |  | 26.9 | % |  | Part de la production totale d'électricité à partir de centrales à énergie renouvelable (y compris les centrales hydroélectriques moyennes et grandes) en%. | 2020 |  | Rapport | CEREEC, Novembre 2015, Plan d'Actions National des Energies Renouvelables (PANER) pour Ghana. Period (2015-2020/2030). | 2015
Ghana | Cible | Capacité de Génération (En-réseau) | Gouvernement |  | Marine | Marée, Vague, Océan | En-réseau | 30 | GWh |  | Comprend l'énergie des marées, des vagues et des océans. | 2020 |  | Rapport | CEREEC, Novembre 2015, Plan d'Actions National des Energies Renouvelables (PANER) pour Ghana. Period (2015-2020/2030). | 2015
Ghana | Cible | Capacité Installée (Part) | Gouvernement |  | Hydro | Moyen & Grand Hydro |  | 33.8 | % |  | Part de la capacité installée totale des centrales hydroélectriques à grande et moyenne échelle (plus de 30 MW). | 2020 |  | Rapport | CEREEC, Novembre 2015, Plan d'Actions National des Energies Renouvelables (PANER) pour Ghana. Period (2015-2020/2030). | 2015
Ghana | Électricité | Capacité Installée | Gouvernement |  | Non-Technologie Spécifique |  |  | 40 | MW |  | Capacité d'énergie renouvelable et de mini-grilles hybrides installées. |  | 2015 | Rapport | CEREEC, Novembre 2015, Plan d'Actions National des Energies Renouvelables (PANER) pour Ghana. Period (2015-2020/2030). | 2015
Ghana | Cible | Capacité de Génération (En-réseau) | Gouvernement |  | Éolienne |  | En-réseau | 47 | GWh |  |  | 2020 |  | Rapport | CEREEC, Novembre 2015, Plan d'Actions National des Energies Renouvelables (PANER) pour Ghana. Period (2015-2020/2030). | 2015
Ghana | Cible | Capacité Installée | Gouvernement |  | Non-Technologie Spécifique |  |  | 50 | MW |  | Capacité d'énergie renouvelable et de mini-grilles hybrides installées. |  | 2016 | Rapport | CEREEC, Novembre 2015, Plan d'Actions National des Energies Renouvelables (PANER) pour Ghana. Period (2015-2020/2030). | 2015
Ghana | Électricité | Capacité Installée (Part) | Gouvernement |  | Non-Technologie Spécifique |  |  | 51.4 | % |  | Part de la capacité installée des centrales à énergie renouvelable (y compris les centrales hydroélectriques moyennes et grandes) en%. |  | 2013 | Rapport | CEREEC, Novembre 2015, Plan d'Actions National des Energies Renouvelables (PANER) pour Ghana. Period (2015-2020/2030). | 2015
Ghana | Électricité | Capacité Installée (Part) | Gouvernement |  | Hydro | Moyen & Grand Hydro |  | 55.8 | % |  | Part de la capacité installée totale des centrales hydroélectriques à grande et moyenne échelle (plus de 30 MW). |  | 2013 | Rapport | CEREEC, Novembre 2015, Plan d'Actions National des Energies Renouvelables (PANER) pour Ghana. Period (2015-2020/2030). | 2015
Ghana | Cible | Capacité Installée | Gouvernement |  | Non-Technologie Spécifique |  |  | 60 | MW |  | Capacité d'énergie renouvelable et de mini-grilles hybrides installées. |  | 2017 | Rapport | CEREEC, Novembre 2015, Plan d'Actions National des Energies Renouvelables (PANER) pour Ghana. Period (2015-2020/2030). | 2015
Ghana | Électricité | Production d'Électricité (Part) | Gouvernement |  | Hydro | Moyen & Grand Hydro |  | 64 | % |  | Part de la production d'électricité de grandes et moyennes centrales hydroélectriques (plus de 30 MW). |  | 2013 | Rapport | CEREEC, Novembre 2015, Plan d'Actions National des Energies Renouvelables (PANER) pour Ghana. Period (2015-2020/2030). | 2015
Ghana | Électricité | Production d'Électricité (Part) | Gouvernement |  | Non-Technologie Spécifique |  |  | 64 | % |  | Part de la production totale d'électricité à partir de centrales à énergie renouvelable (y compris les centrales hydroélectriques moyennes et grandes) en%. |  | 2013 | Rapport | CEREEC, Novembre 2015, Plan d'Actions National des Energies Renouvelables (PANER) pour Ghana. Period (2015-2020/2030). | 2015
Ghana | Accès à l’Énergie | RE Access (Part) | Gouvernement |  | Non-Technologie Spécifique |  | En-réseau | 70.6 | % |  | Part de la population rurale reliée au réseau électrique (%). |  | 2013 | Rapport | CEREEC, Novembre 2015, Plan d'Actions National des Energies Renouvelables (PANER) pour Ghana. Period (2015-2020/2030). | 2015
Ghana | Accès à l’Énergie | Accès à l'Électricité, au plan National (en % de la population totale) | Gouvernement |  | Non-Technologie Spécifique |  |  | 76.1 | % |  |  |  | 2013 | Rapport | CEREEC, Novembre 2015, Plan d'Actions National des Energies Renouvelables (PANER) pour Ghana. Period (2015-2020/2030). | 2015
Ghana | Accès à l’Énergie | Accès à l'Électricité, en milieu Urbain (en % de la population urbaine) | Gouvernement |  | Non-Technologie Spécifique |  |  | 78 | % |  |  |  | 2013 | Rapport | CEREEC, Novembre 2015, Plan d'Actions National des Energies Renouvelables (PANER) pour Ghana. Period (2015-2020/2030). | 2015
Ghana | Accès à l’Énergie | Accès à l'Électricité, en milieu Rural (en % de la population Rurale) | Gouvernement |  | Non-Technologie Spécifique |  |  | 74 | % |  |  |  | 2013 | Rapport | CEREEC, Décembre 2015, Energie Durable Pour Tous (SE4All) Programme D'actions National pour Ghana. Period (2015-2020/2030). | 2015
Ghana | Accès à l’Énergie | RE/Hybrides Mini-Réseaux (Part) | Gouvernement |  | Non-Technologie Spécifique |  |  | 74 | % |  | Part des ménages desservis par des énergies renouvelables / mini-grilles hybrides en%. |  | 2013 | Rapport | CEREEC, Novembre 2015, Plan d'Actions National des Energies Renouvelables (PANER) pour Ghana. Period (2015-2020/2030). | 2015
Ghana | Accès à l’Énergie | Systèmes Électriques (Part) | Gouvernement |  | Non-Technologie Spécifique |  |  | 74 | % |  | Part de la population rurale desservie par un système électrique (nombre d'habitants). |  | 2013 | Rapport | CEREEC, Novembre 2015, Plan d'Actions National des Energies Renouvelables (PANER) pour Ghana. Period (2015-2020/2030). | 2015
Ghana | Accès à l’Énergie | RE Access (Part) | Gouvernement |  | Non-Technologie Spécifique |  | En-réseau | 74.5092 | % |  | Part du ménage connectée à un réseau électrique en%. |  | 2013 | Calculé | CEREEC | 2017
Ghana | Cible | Accès à l'Électricité, au plan National (en % de la population totale) | Gouvernement |  | Non-Technologie Spécifique |  |  | 100 | % |  |  | 2020 |  | Rapport | CEREEC, Novembre 2015, Plan d'Actions National des Energies Renouvelables (PANER) pour Ghana. Period (2015-2020/2030). | 2015
Ghana | Cible | Accès à l'Électricité, au plan National (en % de la population totale) | Gouvernement |  | Non-Technologie Spécifique |  |  | 100 | % |  |  | 2030 |  | Rapport | CEREEC, Décembre 2015, Energie Durable Pour Tous (SE4All) Programme D'actions National pour Ghana. Period (2015-2020/2030). | 2015
Ghana | Cible | Accès à l'Électricité, en milieu Urbain (en % de la population urbaine) | Gouvernement |  | Non-Technologie Spécifique |  |  | 100 | % |  |  | 2030 |  | Rapport | CEREEC, Décembre 2015, Energie Durable Pour Tous (SE4All) Programme D'actions National pour Ghana. Period (2015-2020/2030). | 2015
Ghana | Cible | Accès à l'Électricité, en milieu Rural (en % de la population Rurale) | Gouvernement |  | Non-Technologie Spécifique |  |  | 100 | % |  |  | 2030 |  | Rapport | CEREEC, Novembre 2015, Plan d'Actions National des Energies Renouvelables (PANER) pour Ghana. Period (2015-2020/2030). | 2015
Ghana | Cible | Capacité Installée (Part) | Gouvernement |  | Non-Technologie Spécifique |  |  | 88.2 | % |  | Part de la capacité installée des centrales à énergie renouvelable (y compris les centrales hydroélectriques moyennes et grandes) en%. | 2020 |  | Rapport | CEREEC, Novembre 2015, Plan d'Actions National des Energies Renouvelables (PANER) pour Ghana. Period (2015-2020/2030). | 2015
Ghana | Cible | RE Access (Part) | Gouvernement |  | Non-Technologie Spécifique |  | En-réseau | 92 | % |  | Part de la population rurale reliée au réseau électrique (%). | 2020 |  | Rapport | CEREEC, Novembre 2015, Plan d'Actions National des Energies Renouvelables (PANER) pour Ghana. Period (2015-2020/2030). | 2015
Ghana | Cible | RE/Hybrides Mini-Réseaux (Part) | Gouvernement |  | Non-Technologie Spécifique |  |  | 100 | % |  | Part des ménages desservis par des énergies renouvelables / mini-grilles hybrides en%. | 2020 |  | Rapport | CEREEC, Novembre 2015, Plan d'Actions National des Energies Renouvelables (PANER) pour Ghana. Period (2015-2020/2030). | 2015
Ghana | Cible | Systèmes Électriques (Part) | Gouvernement |  | Non-Technologie Spécifique |  |  | 100 | % |  | Part de la population rurale desservie par un système électrique (nombre d'habitants). | 2020 |  | Rapport | CEREEC, Novembre 2015, Plan d'Actions National des Energies Renouvelables (PANER) pour Ghana. Period (2015-2020/2030). | 2015
Ghana | Cible | Taux de Pénétration de l'Eclairage Efficace (En-Réseau) | Gouvernement |  | Non-Technologie Spécifique |  |  | 100 | % |  | Taux de pénétration de la lumière efficace en énergie à la grille (%). | 2020 |  | Rapport | CEREEC, Novembre 2015, Plan d’Action National d’Efficacité Energétique (PANEE) pour Ghana. Period (2015-2020/2030). | 2015
Ghana | Cible | Taux de Pénétration de l'Eclairage Efficace (Hors-Réseau) | Gouvernement |  | Non-Technologie Spécifique |  |  | 100 | % |  | Taux de pénétration de l'éclairage éconergétique hors-grille (%). | 2020 |  | Rapport | CEREEC, Novembre 2015, Plan d’Action National d’Efficacité Energétique (PANEE) pour Ghana. Period (2015-2020/2030). | 2015
Ghana | Cible | Taux de Pénétration de l'Eclairage Efficace (En-Réseau) | Gouvernement |  | Non-Technologie Spécifique |  |  | 100 | % |  | Taux de pénétration de la lumière efficace en énergie à la grille (%). | 2030 |  | Rapport | CEREEC, Novembre 2015, Plan d’Action National d’Efficacité Energétique (PANEE) pour Ghana. Period (2015-2020/2030). | 2015
Ghana | Cible | Taux de Pénétration de l'Eclairage Efficace (Hors-Réseau) | Gouvernement |  | Non-Technologie Spécifique |  |  | 100 | % |  | Taux de pénétration de l'éclairage éconergétique hors-grille (%). | 2030 |  | Rapport | CEREEC, Novembre 2015, Plan d’Action National d’Efficacité Energétique (PANEE) pour Ghana. Period (2015-2020/2030). | 2015
Ghana | Cible | Capacité de Génération | Gouvernement |  | Non-Technologie Spécifique |  |  | 176 | GWh |  | Production totale d'électricité à partir de centrales à énergie renouvelable (hors centrales hydroélectriques moyennes et grandes). | 2020 |  | Rapport | CEREEC, Novembre 2015, Plan d'Actions National des Energies Renouvelables (PANER) pour Ghana. Period (2015-2020/2030). | 2015
Ghana | Cible | Capacité Installée (En-Réseau) | Gouvernement |  | Solaire | Solaire PV | En-réseau | 217.7 | MW |  |  | 2020 |  | Rapport | CEREEC, Novembre 2015, Plan d'Actions National des Energies Renouvelables (PANER) pour Ghana. Period (2015-2020/2030). | 2015
Ghana | Cible | Capacité de Génération (En-réseau) | Gouvernement |  | Solaire | Solaire PV | En-réseau | 472 | GWh |  |  | 2020 |  | Rapport | CEREEC, Novembre 2015, Plan d'Actions National des Energies Renouvelables (PANER) pour Ghana. Period (2015-2020/2030). | 2015
Ghana | Cible | Foyers Améliorés (Nombre) | Gouvernement |  | Non-Technologie Spécifique |  |  | 1000 | People |  | Population desservie par des cuisinières améliorées. |  | 2015 | Rapport | CEREEC, Novembre 2015, Plan d'Actions National des Energies Renouvelables (PANER) pour Ghana. Period (2015-2020/2030). | 2015
Ghana | Électricité | Capacité Installée | Gouvernement |  | Hybride | Hybride PV /Pico Hydro |  | 1100 | MW |  | Capacité installée des systèmes ruraux PV et Pico-Hydro. |  | 2015 | Rapport | CEREEC, Novembre 2015, Plan d'Actions National des Energies Renouvelables (PANER) pour Ghana. Period (2015-2020/2030). | 2015
Ghana | Électricité | Capacité Installée (Hors-Réseau) | Gouvernement |  | Non-Technologie Spécifique |  | Hors-réseau | 1140 | MW |  | Capacité totale des énergies renouvelables hors réseau (en MW) |  | 2015 | Rapport | CEREEC, Novembre 2015, Plan d'Actions National des Energies Renouvelables (PANER) pour Ghana. Period (2015-2020/2030). | 2015
Ghana | Électricité | Capacité de Génération | Gouvernement |  | Non-Technologie Spécifique |  |  | 1176.5 | GWh |  | Production totale d'électricité à partir de centrales à énergie renouvelable (y compris les centrales hydroélectriques moyennes et grandes). |  | 2013 | Rapport | CEREEC, Novembre 2015, Plan d'Actions National des Energies Renouvelables (PANER) pour Ghana. Period (2015-2020/2030). | 2015
Ghana | Cible | Capacité Installée | Gouvernement |  | Hybride | Hybride PV /Pico Hydro |  | 1200 | MW |  | Capacité installée des systèmes ruraux PV et Pico-Hydro. |  | 2016 | Rapport | CEREEC, Novembre 2015, Plan d'Actions National des Energies Renouvelables (PANER) pour Ghana. Period (2015-2020/2030). | 2015
Ghana | Cible | Capacité Installée (Hors-Réseau) | Gouvernement |  | Non-Technologie Spécifique |  | Hors-réseau | 1250 | MW |  | Capacité totale des énergies renouvelables hors réseau (en MW) |  | 2016 | Rapport | CEREEC, Novembre 2015, Plan d'Actions National des Energies Renouvelables (PANER) pour Ghana. Period (2015-2020/2030). | 2015
Ghana | Cible | Capacité Installée | Gouvernement |  | Hybride | Hybride PV /Pico Hydro |  | 1300 | MW |  | Capacité installée des systèmes ruraux PV et Pico-Hydro. |  | 2017 | Rapport | CEREEC, Novembre 2015, Plan d'Actions National des Energies Renouvelables (PANER) pour Ghana. Period (2015-2020/2030). | 2015
Ghana | Cible | Capacité Installée (Hors-Réseau) | Gouvernement |  | Non-Technologie Spécifique |  | Hors-réseau | 1360 | MW |  | Capacité totale des énergies renouvelables hors réseau (en MW) |  | 2017 | Rapport | CEREEC, Novembre 2015, Plan d'Actions National des Energies Renouvelables (PANER) pour Ghana. Period (2015-2020/2030). | 2015
Ghana | Électricité | Capacité Installée (En-Réseau) | Gouvernement |  | Hydro | Moyen & Grand Hydro | En-réseau | 1580 | MW |  |  |  | 2013 | Rapport | CEREEC, Novembre 2015, Plan d'Actions National des Energies Renouvelables (PANER) pour Ghana. Period (2015-2020/2030). | 2015
Ghana | Cible | Capacité Installée (En-Réseau) | Gouvernement |  | Hydro | Moyen & Grand Hydro | En-réseau | 1580 | MW |  |  | 2020 |  | Rapport | CEREEC, Novembre 2015, Plan d'Actions National des Energies Renouvelables (PANER) pour Ghana. Period (2015-2020/2030). | 2015
Ghana | Électricité | Capacité Installée (En-Réseau) | Gouvernement |  | Hydro | Moyen & Grand Hydro | En-réseau | 1580 | MW |  |  |  | 2013 | Rapport | CEREEC, Novembre 2015, Plan d'Actions National des Energies Renouvelables (PANER) pour Ghana. Period (2015-2020/2030). | 2015
Ghana | Cible | Capacité Installée (En-Réseau) | Gouvernement |  | Hydro | Moyen & Grand Hydro | En-réseau | 1580 | MW |  |  | 2020 |  | Rapport | CEREEC, Novembre 2015, Plan d'Actions National des Energies Renouvelables (PANER) pour Ghana. Period (2015-2020/2030). | 2015
Ghana | Électricité | Capacité Installée | Gouvernement |  | Non-Technologie Spécifique |  |  | 1582.5 | MW |  | Capacité installée d'énergie renouvelable (y compris l'hydroélectricité à grande et moyenne échelle). |  | 2013 | Rapport | CEREEC, Novembre 2015, Plan d'Actions National des Energies Renouvelables (PANER) pour Ghana. Period (2015-2020/2030). | 2015
Ghana | Électricité | Capacité Installée | Gouvernement |  | Non-Technologie Spécifique |  |  | 1582.5 | MW |  | Capacité installée des centrales à énergie renouvelable (y compris les centrales hydroélectriques moyennes et grandes). |  | 2013 | Rapport | CEREEC, Novembre 2015, Plan d'Actions National des Energies Renouvelables (PANER) pour Ghana. Period (2015-2020/2030). | 2015
Ghana | Électricité | Capacité Installée (En-Réseau) | Gouvernement |  | Non-Technologie Spécifique |  | En-réseau | 1582.5 | MW |  | Capacité installée totale connectée au réseau à partir de sources d'énergie renouvelables. |  | 2013 | Rapport | CEREEC, Novembre 2015, Plan d'Actions National des Energies Renouvelables (PANER) pour Ghana. Period (2015-2020/2030). | 2015
Ghana | Cible | Capacité Installée | Gouvernement |  | Non-Technologie Spécifique |  |  | 1587 | MW |  | Capacité installée d'énergie renouvelable (y compris l'hydroélectricité à grande et moyenne échelle). | 2020 |  | Rapport | CEREEC, Novembre 2015, Plan d'Actions National des Energies Renouvelables (PANER) pour Ghana. Period (2015-2020/2030). | 2015
Ghana | Cible | Capacité Installée | Gouvernement |  | Non-Technologie Spécifique |  |  | 1587 | MW |  | Capacité installée des centrales à énergie renouvelable (y compris les centrales hydroélectriques moyennes et grandes). | 2020 |  | Rapport | CEREEC, Novembre 2015, Plan d'Actions National des Energies Renouvelables (PANER) pour Ghana. Period (2015-2020/2030). | 2015
Ghana | Cible | Capacité Installée (En-Réseau) | Gouvernement |  | Non-Technologie Spécifique |  | En-réseau | 1827.7 | MW |  | Capacité installée totale connectée au réseau à partir de sources d'énergie renouvelables. | 2020 |  | Rapport | CEREEC, Novembre 2015, Plan d'Actions National des Energies Renouvelables (PANER) pour Ghana. Period (2015-2020/2030). | 2015
Ghana | Électricité | Capacité Installée | Gouvernement |  | Non-Technologie Spécifique |  |  | 3332.6 | MW |  | Capacité totale de production d'électricité en MW |  | 2016 | Publication sur Internet/En ligne | Compagnie d'électricité du Ghana | 2017 | http://www.ecgonline.info/index.php/about-the-power-sector-in-ghana.html
Ghana | Cible | Capacité de Génération | Gouvernement |  | Hydro | Moyen & Grand Hydro |  | 6397 | GWh |  | Production d'électricité de grandes et moyennes centrales hydroélectriques (plus de 30 MW). | 2020 |  | Rapport | CEREEC, Novembre 2015, Plan d'Actions National des Energies Renouvelables (PANER) pour Ghana. Period (2015-2020/2030). | 2015
Ghana | Cible | Capacité de Génération (En-réseau) | Gouvernement |  | Hydro | Moyen & Grand Hydro | En-réseau | 6398 | GWh |  |  | 2020 |  | Rapport | CEREEC, Novembre 2015, Plan d'Actions National des Energies Renouvelables (PANER) pour Ghana. Period (2015-2020/2030). | 2015
Ghana | Cible | Capacité de Génération (En-réseau) | Gouvernement |  | Non-Technologie Spécifique |  | En-réseau | 6947 | GWh |  | Capacité installée totale connectée au réseau à partir de sources d'énergie renouvelables. | 2020 |  | Rapport | CEREEC, Novembre 2015, Plan d'Actions National des Energies Renouvelables (PANER) pour Ghana. Period (2015-2020/2030). | 2015
Ghana | Électricité | Capacité de Génération | Gouvernement |  | Hydro | Moyen & Grand Hydro |  | 8233 | GWh |  | Production d'électricité de grandes et moyennes centrales hydroélectriques (plus de 30 MW). |  | 2013 | Rapport | CEREEC, Novembre 2015, Plan d'Actions National des Energies Renouvelables (PANER) pour Ghana. Period (2015-2020/2030). | 2015
Ghana | Électricité | Capacité de Génération (En-réseau) | Gouvernement |  | Hydro | Moyen & Grand Hydro | En-réseau | 8233 | GWh |  |  |  | 2013 | Rapport | CEREEC, Novembre 2015, Plan d'Actions National des Energies Renouvelables (PANER) pour Ghana. Period (2015-2020/2030). | 2015
Ghana | Électricité | Capacité de Génération (En-réseau) | Gouvernement |  | Non-Technologie Spécifique |  | En-réseau | 8236 | MWh |  | Production d'énergie renouvelable en MWh (y compris les grandes et moyennes hydroélectriques). |  | 2013 | Rapport | CEREEC, Novembre 2015, Plan d'Actions National des Energies Renouvelables (PANER) pour Ghana. Period (2015-2020/2030). | 2015
Ghana | Électricité | Capacité de Génération (En-réseau) | Gouvernement |  | Non-Technologie Spécifique |  | En-réseau | 8236 | GWh |  | Capacité installée totale connectée au réseau à partir de sources d'énergie renouvelables. |  | 2013 | Rapport | CEREEC, Novembre 2015, Plan d'Actions National des Energies Renouvelables (PANER) pour Ghana. Period (2015-2020/2030). | 2015
Ghana | Cible | Capacité de Génération | Gouvernement |  | Non-Technologie Spécifique |  |  | 32806.6 | GWh |  | Production totale d'électricité à partir de centrales à énergie renouvelable (y compris les centrales hydroélectriques moyennes et grandes). | 2020 |  | Rapport | CEREEC, Novembre 2015, Plan d'Actions National des Energies Renouvelables (PANER) pour Ghana. Period (2015-2020/2030). | 2015
Ghana | Accès à l’Énergie | Systèmes d'Électricité (Nombre) | Gouvernement |  | Non-Technologie Spécifique |  |  | 7443990 | People |  | Population rurale desservie par un système électrique (nombre d'habitants). |  | 2013 | Rapport | CEREEC, Novembre 2015, Plan d'Actions National des Energies Renouvelables (PANER) pour Ghana. Period (2015-2020/2030). | 2015
Ghana | Cible | Systèmes d'Électricité (Nombre) | Gouvernement |  | Non-Technologie Spécifique |  |  | 13118323 | People |  | Population rurale desservie par un système électrique (nombre d'habitants). | 2020 |  | Rapport | CEREEC, Novembre 2015, Plan d'Actions National des Energies Renouvelables (PANER) pour Ghana. Period (2015-2020/2030). | 2015
Guinée | Efficacité Énergétique | Taux de Pénétration de l'Eclairage Efficace | Gouvernement |  | Non-Technologie Spécifique |  |  | 30 | % |  | Taux de pénétration de l'éclairage public efficace en%. | 2030 |  | Rapport | CEREEC, Octobre 2016, Plan d’Action National d’Efficacité Energétique (PANEE) pour Guinea. Period (2015-2020/2030). | 2016
Guinée | Accès à l’Énergie | Accès à l'Électricité, au plan National (en % de la population totale) | Gouvernement |  | Non-Technologie Spécifique |  |  | 18.5 | % |  |  |  | 2012 | Rapport | CEREEC, Février 2014, Energie Durable Pour Tous (SE4All) Programme D'actions National pour Guinea. Period (2015-2020/2030). | 2014
Guinée | Accès à l’Énergie | Accès à l'Électricité, en milieu Urbain (en % de la population urbaine) | Gouvernement |  | Non-Technologie Spécifique |  |  | 55.4 | % |  |  |  | 2012 | Rapport | CEREEC, Février 2014, Energie Durable Pour Tous (SE4All) Programme D'actions National pour Guinea. Period (2015-2020/2030). | 2014
Guinée | Accès à l’Énergie | Accès à l'Électricité, en milieu Rural (en % de la population Rurale) | Gouvernement |  | Non-Technologie Spécifique |  |  | 2 | % |  |  |  | 2012 | Rapport | CEREEC, Février 2014, Energie Durable Pour Tous (SE4All) Programme D'actions National pour Guinea. Period (2015-2020/2030). | 2014
Guinée | Électricité | Capacité Installée (En-Réseau) | Gouvernement |  | Non-Technologie Spécifique |  | En-réseau | 403.68 | MW |  | Capacité totale de production d'électricité connectée au réseau en MW. |  | 2012 | Rapport | CEREEC, Février 2014, Energie Durable Pour Tous (SE4All) Programme D'actions National pour Guinea. Period (2015-2020/2030). | 2014
Guinée | Électricité | Capacité Installée | Gouvernement |  | Non-Technologie Spécifique |  |  | 421.98 | MW |  | Capacité totale de production d'électricité en MW |  | 2012 | Rapport | CEREEC, Février 2014, Energie Durable Pour Tous (SE4All) Programme D'actions National pour Guinea. Period (2015-2020/2030). | 2014
Guinée | Électricité | Capacité de Génération (En-réseau) | Gouvernement |  | Non-Technologie Spécifique |  | En-réseau | 728.037 | GWh |  | Production d'électricité totale reliée au réseau en GWh. |  | 2012 | Rapport | CEREEC, Février 2014, Energie Durable Pour Tous (SE4All) Programme D'actions National pour Guinea. Period (2015-2020/2030). | 2014
Guinée | Électricité | Capacité de Génération | Gouvernement |  | Non-Technologie Spécifique |  |  | 734.227 | MW |  | Production totale d'électricité en GWh. |  | 2012 | Rapport | CEREEC, Février 2014, Energie Durable Pour Tous (SE4All) Programme D'actions National pour Guinea. Period (2015-2020/2030). | 2014
Guinée-Bissau | Électricité | Capacité Installée | Gouvernement |  | Non-Technologie Spécifique |  |  | 0 | MW |  | Capacité installée d'énergie renouvelable (hors hydroélectricité à grande et moyenne échelle). |  | 2010 | Rapport | CEREEC, Septembre 2015, Plan d'Actions National des Energies Renouvelables (PANER) pour Guinea-Bissau. Period (2015-2020/2030). | 2015
Guinée-Bissau | Électricité | Capacité Installée (En-Réseau) | Gouvernement |  | Non-Technologie Spécifique |  | En-réseau | 0 | MWh |  | Production d'énergie renouvelable en MWh (hors hydroélectricité à grande et moyenne échelle) |  | 2010 | Rapport | CEREEC, Septembre 2015, Plan d'Actions National des Energies Renouvelables (PANER) pour Guinea-Bissau. Period (2015-2020/2030). | 2015
Guinée-Bissau | Électricité | Capacité de Génération (En-réseau) | Gouvernement |  | Non-Technologie Spécifique |  | En-réseau | 0 | MWh |  | Production d'énergie renouvelable en MWh (y compris les grandes et moyennes hydroélectriques). |  | 2010 | Rapport | CEREEC, Septembre 2015, Plan d'Actions National des Energies Renouvelables (PANER) pour Guinea-Bissau. Period (2015-2020/2030). | 2015
Guinée-Bissau | Efficacité Énergétique | Taux de Pénétration de l'Eclairage Efficace | Gouvernement |  | Non-Technologie Spécifique |  |  | 0 | % |  | Taux de pénétration de l'éclairage public efficace en%. |  | 2010 | Rapport | CEREEC, Septembre 2015, Plan d’Action National d’Efficacité Energétique (PANEE) pour Guinea-Bissau. Period (2015-2020/2030). | 2015
Guinée-Bissau | Cible | Systèmes Thermiques Solaires (Part) | Gouvernement |  | Solaire | Thermique Solaire |  | 3 | % |  | Part des bâtiments résidentiels avec des systèmes solaires thermiques (%). | 2020 |  | Rapport | CEREEC, Septembre 2015, Plan d'Actions National des Energies Renouvelables (PANER) pour Guinea-Bissau. Period (2015-2020/2030). | 2015
Guinée-Bissau | Cible | Systèmes Thermiques Solaires (Part) | Gouvernement |  | Solaire | Thermique Solaire |  | 20 | % |  | Part des bâtiments résidentiels avec des systèmes solaires thermiques (%). | 2030 |  | Rapport | CEREEC, Septembre 2015, Plan d'Actions National des Energies Renouvelables (PANER) pour Guinea-Bissau. Period (2015-2020/2030). | 2015
Guinée-Bissau | Électricité | Capacité Installée (En-Réseau) | Gouvernement |  | Marine | Marée, Vague, Océan | En-réseau | 0 | MW |  | Comprend l'énergie des marées, des vagues et des océans. |  | 2015 | Rapport | CEREEC, Septembre 2015, Plan d'Actions National des Energies Renouvelables (PANER) pour Guinea-Bissau. Period (2015-2020/2030). | 2015
Guinée-Bissau | Électricité | Capacité Installée (En-Réseau) | Gouvernement |  | Géothermie |  | En-réseau | 0 | MW |  |  |  | 2015 | Rapport | CEREEC, Septembre 2015, Plan d'Actions National des Energies Renouvelables (PANER) pour Guinea-Bissau. Period (2015-2020/2030). | 2015
Guinée-Bissau | Efficacité Énergétique | Taux de Pénétration de l'Eclairage Efficace | Gouvernement |  | Non-Technologie Spécifique |  |  | 11.3 | % |  | Taux de pénétration de l'éclairage public efficace en%. | 2020 |  | Rapport | CEREEC, Septembre 2015, Plan d’Action National d’Efficacité Energétique (PANEE) pour Guinea-Bissau. Period (2015-2020/2030). | 2015
Guinée-Bissau | Électricité | Capacité Installée | Gouvernement |  | Non-Technologie Spécifique |  |  | 0 | MW |  | Capacité installée des centrales à énergie renouvelable (hors centrales hydroélectriques moyennes et grandes). |  | 2010 | Rapport | CEREEC, Septembre 2015, Plan d'Actions National des Energies Renouvelables (PANER) pour Guinea-Bissau. Period (2015-2020/2030). | 2015
Guinée-Bissau | Électricité | Capacité Installée (Part) | Gouvernement |  | Non-Technologie Spécifique |  |  | 0 | % |  | Part de la capacité installée des centrales à énergie renouvelable (hors centrales hydroélectriques moyennes et grandes) en%. |  | 2010 | Rapport | CEREEC, Septembre 2015, Plan d'Actions National des Energies Renouvelables (PANER) pour Guinea-Bissau. Period (2015-2020/2030). | 2015
Guinée-Bissau | Électricité | Capacité Installée | Gouvernement |  | Hydro | Moyen & Grand Hydro |  | 0 | MW |  | Capacité installée des centrales hydroélectriques de grande et moyenne dimension (plus de 30 MW). |  | 2010 | Rapport | CEREEC, Septembre 2015, Plan d'Actions National des Energies Renouvelables (PANER) pour Guinea-Bissau. Period (2015-2020/2030). | 2015
Guinée-Bissau | Électricité | Capacité Installée (Part) | Gouvernement |  | Hydro | Moyen & Grand Hydro |  | 0 | % |  | Part de la capacité installée totale des centrales hydroélectriques à grande et moyenne échelle (plus de 30 MW). |  | 2010 | Rapport | CEREEC, Septembre 2015, Plan d'Actions National des Energies Renouvelables (PANER) pour Guinea-Bissau. Period (2015-2020/2030). | 2015
Guinée-Bissau | Cible | Capacité Installée | Gouvernement |  | Hydro | Moyen & Grand Hydro |  | 0 | MW |  | Capacité installée des centrales hydroélectriques de grande et moyenne dimension (plus de 30 MW). | 2020 |  | Rapport | CEREEC, Septembre 2015, Plan d'Actions National des Energies Renouvelables (PANER) pour Guinea-Bissau. Period (2015-2020/2030). | 2015
Guinée-Bissau | Cible | Capacité Installée (Part) | Gouvernement |  | Hydro | Moyen & Grand Hydro |  | 0 | % |  | Part de la capacité installée totale des centrales hydroélectriques à grande et moyenne échelle (plus de 30 MW). | 2020 |  | Rapport | CEREEC, Septembre 2015, Plan d'Actions National des Energies Renouvelables (PANER) pour Guinea-Bissau. Period (2015-2020/2030). | 2015
Guinée-Bissau | Cible | Capacité Installée | Gouvernement |  | Hydro | Moyen & Grand Hydro |  | 0 | MW |  | Capacité installée des centrales hydroélectriques de grande et moyenne dimension (plus de 30 MW). | 2030 |  | Rapport | CEREEC, Septembre 2015, Plan d'Actions National des Energies Renouvelables (PANER) pour Guinea-Bissau. Period (2015-2020/2030). | 2015
Guinée-Bissau | Cible | Capacité Installée (Part) | Gouvernement |  | Hydro | Moyen & Grand Hydro |  | 0 | % |  | Part de la capacité installée totale des centrales hydroélectriques à grande et moyenne échelle (plus de 30 MW). | 2030 |  | Rapport | CEREEC, Septembre 2015, Plan d'Actions National des Energies Renouvelables (PANER) pour Guinea-Bissau. Period (2015-2020/2030). | 2015
Guinée-Bissau | Électricité | Capacité de Génération | Gouvernement |  | Non-Technologie Spécifique |  |  | 0 | GWh |  | Production totale d'électricité à partir de centrales à énergie renouvelable (hors centrales hydroélectriques moyennes et grandes). |  | 2010 | Rapport | CEREEC, Septembre 2015, Plan d'Actions National des Energies Renouvelables (PANER) pour Guinea-Bissau. Period (2015-2020/2030). | 2015
Guinée-Bissau | Électricité | Production d'Électricité (Part) | Gouvernement |  | Non-Technologie Spécifique |  |  | 0 | % |  | Part de la production totale d'électricité à partir de centrales à énergie renouvelable (hors centrales hydroélectriques moyennes et grandes) en%. |  | 2010 | Rapport | CEREEC, Septembre 2015, Plan d'Actions National des Energies Renouvelables (PANER) pour Guinea-Bissau. Period (2015-2020/2030). | 2015
Guinée-Bissau | Électricité | Capacité de Génération | Gouvernement |  | Hydro | Moyen & Grand Hydro |  | 0 | GWh |  | Production d'électricité de grandes et moyennes centrales hydroélectriques (plus de 30 MW). |  | 2010 | Rapport | CEREEC, Septembre 2015, Plan d'Actions National des Energies Renouvelables (PANER) pour Guinea-Bissau. Period (2015-2020/2030). | 2015
Guinée-Bissau | Électricité | Production d'Électricité (Part) | Gouvernement |  | Hydro | Moyen & Grand Hydro |  | 0 | % |  | Part de la production d'électricité de grandes et moyennes centrales hydroélectriques (plus de 30 MW). |  | 2010 | Rapport | CEREEC, Septembre 2015, Plan d'Actions National des Energies Renouvelables (PANER) pour Guinea-Bissau. Period (2015-2020/2030). | 2015
Guinée-Bissau | Électricité | Production d'Électricité (Part) | Gouvernement |  | Non-Technologie Spécifique |  |  | 0 | % |  | Part de la production totale d'électricité à partir de centrales à énergie renouvelable (y compris les centrales hydroélectriques moyennes et grandes) en%. |  | 2010 | Rapport | CEREEC, Septembre 2015, Plan d'Actions National des Energies Renouvelables (PANER) pour Guinea-Bissau. Period (2015-2020/2030). | 2015
Guinée-Bissau | Cible | Capacité de Génération | Gouvernement |  | Hydro | Moyen & Grand Hydro |  | 91.7 | GWh |  | Production d'électricité de grandes et moyennes centrales hydroélectriques (plus de 30 MW). | 2020 |  | Rapport | CEREEC, Septembre 2015, Plan d'Actions National des Energies Renouvelables (PANER) pour Guinea-Bissau. Period (2015-2020/2030). | 2015
Guinée-Bissau | Cible | Production d'Électricité (Part) | Gouvernement |  | Hydro | Moyen & Grand Hydro |  | 32.3 | % |  | Part de la production d'électricité de grandes et moyennes centrales hydroélectriques (plus de 30 MW). | 2020 |  | Rapport | CEREEC, Septembre 2015, Plan d'Actions National des Energies Renouvelables (PANER) pour Guinea-Bissau. Period (2015-2020/2030). | 2015
Guinée-Bissau | Cible | Capacité de Génération | Gouvernement |  | Hydro | Moyen & Grand Hydro |  | 334.8 | GWh |  | Production d'électricité de grandes et moyennes centrales hydroélectriques (plus de 30 MW). | 2030 |  | Rapport | CEREEC, Septembre 2015, Plan d'Actions National des Energies Renouvelables (PANER) pour Guinea-Bissau. Period (2015-2020/2030). | 2015
Guinée-Bissau | Cible | Production d'Électricité (Part) | Gouvernement |  | Hydro | Moyen & Grand Hydro |  | 61.3 | % |  | Part de la production d'électricité de grandes et moyennes centrales hydroélectriques (plus de 30 MW). | 2030 |  | Rapport | CEREEC, Septembre 2015, Plan d'Actions National des Energies Renouvelables (PANER) pour Guinea-Bissau. Period (2015-2020/2030). | 2015
Guinée-Bissau | Électricité | Capacité Installée (En-Réseau) | Gouvernement |  | Bioénergie |  | En-réseau | 0 | MW |  |  |  | 2015 | Rapport | CEREEC, Septembre 2015, Plan d'Actions National des Energies Renouvelables (PANER) pour Guinea-Bissau. Period (2015-2020/2030). | 2015
Guinée-Bissau | Électricité | Capacité de Génération (En-réseau) | Gouvernement |  | Bioénergie |  | En-réseau | 0 | GWh |  |  |  | 2015 | Rapport | CEREEC, Septembre 2015, Plan d'Actions National des Energies Renouvelables (PANER) pour Guinea-Bissau. Period (2015-2020/2030). | 2015
Guinée-Bissau | Accès à l’Énergie | RE Access (Part) | Gouvernement |  | Non-Technologie Spécifique |  | En-réseau | 0 | % |  | Part des communautés rurales connectées au réseau électrique. |  | 2010 | Rapport | CEREEC, Septembre 2015, Plan d'Actions National des Energies Renouvelables (PANER) pour Guinea-Bissau. Period (2015-2020/2030). | 2015
Guinée-Bissau | Efficacité Énergétique | Potentiel d'Économie d'Énergie | Gouvernement |  | Non-Technologie Spécifique |  |  | 0 | GWh/year |  | Potentiel d'économie d'énergie des bâtiments publics (y compris les appareils électroménagers). |  | 2010 | Rapport | CEREEC, Septembre 2015, Plan d’Action National d’Efficacité Energétique (PANEE) pour Guinea-Bissau. Period (2015-2020/2030). | 2015
Guinée-Bissau | Efficacité Énergétique | Potentiel d'Économie d'Énergie | Gouvernement |  | Non-Technologie Spécifique |  |  | 0 |  |  | Potentiel total d'économie d'énergie du secteur de l'électricité. |  | 2010 | Rapport | CEREEC, Septembre 2015, Plan d’Action National d’Efficacité Energétique (PANEE) pour Guinea-Bissau. Period (2015-2020/2030). | 2015
Guinée-Bissau | Efficacité Énergétique | Éclairage Efficace (Part) | Gouvernement |  | Non-Technologie Spécifique |  |  | 0 | % |  | Part des feux de rue publics qui sont très efficaces (%). |  | 2010 | Rapport | CEREEC, Septembre 2015, Plan d’Action National d’Efficacité Energétique (PANEE) pour Guinea-Bissau. Period (2015-2020/2030). | 2015
Guinée-Bissau | Cible | Systèmes Thermiques Solaires (Nombre) | Gouvernement |  | Solaire | Thermique Solaire |  | 3 | % |  | Part des maisons résidentielles avec des systèmes solaires thermiques. | 2020 |  | Rapport | CEREEC, Septembre 2015, Plan d'Actions National des Energies Renouvelables (PANER) pour Guinea-Bissau. Period (2015-2020/2030). | 2015
Guinée-Bissau | Cible | Systèmes Thermiques Solaires (Nombre) | Gouvernement |  | Solaire | Thermique Solaire |  | 20 | % |  | Part des maisons résidentielles avec chauffe-eau solaires installés. | 2030 |  | Rapport | CEREEC, Septembre 2015, Plan d'Actions National des Energies Renouvelables (PANER) pour Guinea-Bissau. Period (2015-2020/2030). | 2015
Guinée-Bissau | Cible | Capacité de Génération (En-réseau) | Gouvernement |  | Bioénergie |  | En-réseau | 0.1 | GWh |  |  | 2020 |  | Rapport | CEREEC, Septembre 2015, Plan d'Actions National des Energies Renouvelables (PANER) pour Guinea-Bissau. Period (2015-2020/2030). | 2015
Guinée-Bissau | Accès à l’Énergie | RE Systèmes (Part) | Gouvernement |  | Non-Technologie Spécifique |  |  | 0.3 | % |  | Part de la population desservie par un système d'énergie renouvelable isolé. |  | 2010 | Rapport | CEREEC, Septembre 2015, Plan d'Actions National des Energies Renouvelables (PANER) pour Guinea-Bissau. Period (2015-2020/2030). | 2015
Guinée-Bissau | Cible | Potentiel d'Économie d'Énergie | Gouvernement |  | Non-Technologie Spécifique |  |  | 0.7 | GWh/year |  | Potentiel d'économie d'énergie de la production d'électricité dans le secteur industriel. | 2020 |  | Rapport | CEREEC, Septembre 2015, Plan d’Action National d’Efficacité Energétique (PANEE) pour Guinea-Bissau. Period (2015-2020/2030). | 2015
Guinée-Bissau | Électricité | Capacité Installée | Gouvernement |  | Non-Technologie Spécifique |  |  | 1.1 | MW |  | Capacité installée d'énergie renouvelable (y compris l'hydroélectricité à grande et moyenne échelle). |  | 2010 | Rapport | CEREEC, Septembre 2015, Plan d'Actions National des Energies Renouvelables (PANER) pour Guinea-Bissau. Period (2015-2020/2030). | 2015
Guinée-Bissau | Accès à l’Énergie | RE Access (Part) | Gouvernement |  | Non-Technologie Spécifique |  |  | 1.2 | % |  | Part de la population reliée aux mini-grilles alimentées par les énergies renouvelables en%. |  | 2010 | Rapport | CEREEC, Septembre 2015, Plan d'Actions National des Energies Renouvelables (PANER) pour Guinea-Bissau. Period (2015-2020/2030). | 2015
Guinée-Bissau | Accès à l’Énergie | RE Systèmes (Part) | Gouvernement |  | Non-Technologie Spécifique |  |  | 1.2 | % |  | Part de la population rurale desservie par un système d'énergie renouvelable (pur et hybride) (%). |  | 2010 | Rapport | CEREEC, Septembre 2015, Plan d'Actions National des Energies Renouvelables (PANER) pour Guinea-Bissau. Period (2015-2020/2030). | 2015
Guinée-Bissau | Cible | Potentiel d'Économie d'Énergie | Gouvernement |  | Non-Technologie Spécifique |  |  | 1.4 | GWh/year |  | Potentiel d'économie d'énergie des bâtiments publics (y compris les appareils électroménagers). | 2020 |  | Rapport | CEREEC, Septembre 2015, Plan d’Action National d’Efficacité Energétique (PANEE) pour Guinea-Bissau. Period (2015-2020/2030). | 2015
Guinée-Bissau | Accès à l’Énergie | Services d'Électricité Renouvelable Hors Réseau (Part) | Gouvernement |  | Non-Technologie Spécifique |  | Hors-réseau | 1.5 | % |  | Part de la population rurale desservie par des services d'électricité renouvelable hors réseau (%). |  | 2010 | Calculé | CEREEC | 2017
Guinée-Bissau | Accès à l’Énergie | Services d'Électricité Renouvelable Hors Réseau (Part) | Gouvernement |  | Non-Technologie Spécifique |  |  | 1.5 | % |  | Part de la population rurale desservie par les systèmes hors réseau (mini-réseaux et systèmes autonomes) des services d'électricité basés sur les énergies renouvelables. |  | 2013 | Rapport | CEREEC, Septembre 2015, Plan d'Actions National des Energies Renouvelables (PANER) pour Guinea-Bissau. Period (2015-2020/2030). | 2015
Guinée-Bissau | Cible | Capacité Installée (En-Réseau) | Gouvernement |  | Éolienne |  | En-réseau | 1.5 | MW |  |  | 2020 |  | Rapport | CEREEC, Septembre 2015, Plan d'Actions National des Energies Renouvelables (PANER) pour Guinea-Bissau. Period (2015-2020/2030). | 2015
Guinée-Bissau | Cible | Capacité Installée (En-Réseau) | Gouvernement |  | Éolienne |  | En-réseau | 1.5 | MW |  |  | 2030 |  | Rapport | CEREEC, Septembre 2015, Plan d'Actions National des Energies Renouvelables (PANER) pour Guinea-Bissau. Period (2015-2020/2030). | 2015
Guinée-Bissau | Accès à l’Énergie | Foyers Améliorés (Part) | Gouvernement |  | Non-Technologie Spécifique |  |  | 2 | % |  | Part des ménages utilisant des cuisinières améliorées en%. |  | 2013 | Rapport | CEREEC, Septembre 2015, Plan d'Actions National des Energies Renouvelables (PANER) pour Guinea-Bissau. Period (2015-2020/2030). | 2015
Guinée-Bissau | Accès à l’Énergie | Foyers Améliorés (Part) | Gouvernement |  | Non-Technologie Spécifique |  |  | 2 | % |  | Part de la population utilisant des cuisinières améliorées (%). |  | 2010 | Rapport | CEREEC, Septembre 2015, Plan d'Actions National des Energies Renouvelables (PANER) pour Guinea-Bissau. Period (2015-2020/2030). | 2015
Guinée-Bissau | Cible | Capacité Installée (En-Réseau) | Gouvernement |  | Bioénergie |  | En-réseau | 2 | MW |  |  | 2020 |  | Rapport | CEREEC, Septembre 2015, Plan d'Actions National des Energies Renouvelables (PANER) pour Guinea-Bissau. Period (2015-2020/2030). | 2015
Guinée-Bissau | Cible | Capacité Installée (En-Réseau) | Gouvernement |  | Bioénergie |  | En-réseau | 2 | MW |  |  | 2030 |  | Rapport | CEREEC, Septembre 2015, Plan d'Actions National des Energies Renouvelables (PANER) pour Guinea-Bissau. Period (2015-2020/2030). | 2015
Guinée-Bissau | Électricité | Capacité de Génération (Part) | Gouvernement |  | Non-Technologie Spécifique |  |  | 2.1 | % |  | Part des énergies renouvelables dans le mélange d'électricité en% (y compris les centrales hydroélectriques moyennes et grandes). |  | 2010 | Rapport | CEREEC, Septembre 2015, Plan d'Actions National des Energies Renouvelables (PANER) pour Guinea-Bissau. Period (2015-2020/2030). | 2015
Guinée-Bissau | Électricité | Capacité Installée (Part) | Gouvernement |  | Non-Technologie Spécifique |  |  | 2.2 | % |  | Part de la capacité installée des centrales à énergie renouvelable (y compris les centrales hydroélectriques moyennes et grandes) en%. |  | 2010 | Rapport | CEREEC, Septembre 2015, Plan d'Actions National des Energies Renouvelables (PANER) pour Guinea-Bissau. Period (2015-2020/2030). | 2015
Guinée-Bissau | Électricité | Capacité de Génération | Gouvernement |  | Non-Technologie Spécifique |  |  | 3.1 | GWh |  | Production totale d'électricité à partir de centrales à énergie renouvelable (y compris les centrales hydroélectriques moyennes et grandes). |  | 2013 | Rapport | CEREEC, Septembre 2015, Plan d'Actions National des Energies Renouvelables (PANER) pour Guinea-Bissau. Period (2015-2020/2030). | 2015
Guinée-Bissau | Électricité | Capacité de Génération (En-réseau) | Gouvernement |  | Solaire | Solaire PV | En-réseau | 3.1 | GWh |  |  |  | 2013 | Rapport | CEREEC, Septembre 2015, Plan d'Actions National des Energies Renouvelables (PANER) pour Guinea-Bissau. Period (2015-2020/2030). | 2015
Guinée-Bissau | Cible | Potentiel d'Économie d'Énergie | Gouvernement |  | Non-Technologie Spécifique |  |  | 3.9 |  |  | Potentiel total d'économie d'énergie du secteur de l'électricité. | 2020 |  | Rapport | CEREEC, Septembre 2015, Plan d’Action National d’Efficacité Energétique (PANEE) pour Guinea-Bissau. Period (2015-2020/2030). | 2015
Guinée-Bissau | Cible | RE Systèmes (Part) | Gouvernement |  | Non-Technologie Spécifique |  |  | 5 | % |  | Part de la population desservie par un système d'énergie renouvelable isolé. | 2020 |  | Rapport | CEREEC, Septembre 2015, Plan d'Actions National des Energies Renouvelables (PANER) pour Guinea-Bissau. Period (2015-2020/2030). | 2015
Guinée-Bissau | Cible | Potentiel d'Économie d'Énergie | Gouvernement |  | Non-Technologie Spécifique |  |  | 5 | GWh/year |  | Potentiel d'économie d'énergie de la production d'électricité dans le secteur industriel. | 2020 |  | Rapport | CEREEC, Septembre 2015, Plan d’Action National d’Efficacité Energétique (PANEE) pour Guinea-Bissau. Period (2015-2020/2030). | 2015
Guinée-Bissau | Accès à l’Énergie | Combustible de Cuisine Moderne (Part) | Gouvernement |  | Non-Technologie Spécifique |  |  | 5.3 | % |  | Part de la consommation de la population de combustibles de remplacement de cuisine modernes (p. Ex. GPL, biogaz et maisons solaires). |  | 2010 | Rapport | CEREEC, Septembre 2015, Plan d'Actions National des Energies Renouvelables (PANER) pour Guinea-Bissau. Period (2015-2020/2030). | 2015
Guinée-Bissau | Cible | Capacité de Génération (En-réseau) | Gouvernement |  | Éolienne |  | En-réseau | 5.3 | GWh |  |  | 2030 |  | Rapport | CEREEC, Septembre 2015, Plan d'Actions National des Energies Renouvelables (PANER) pour Guinea-Bissau. Period (2015-2020/2030). | 2015
Guinée-Bissau | Cible | Capacité de Génération (En-réseau) | Gouvernement |  | Bioénergie |  | En-réseau | 6.1 | GWh |  |  | 2030 |  | Rapport | CEREEC, Septembre 2015, Plan d'Actions National des Energies Renouvelables (PANER) pour Guinea-Bissau. Period (2015-2020/2030). | 2015
Guinée-Bissau | Accès à l’Énergie | RE Access (Part) | Gouvernement |  | Non-Technologie Spécifique |  | En-réseau | 10 | % |  | Part de la population rurale reliée au réseau électrique (%). |  | 2010 | Rapport | CEREEC, Septembre 2015, Plan d'Actions National des Energies Renouvelables (PANER) pour Guinea-Bissau. Period (2015-2020/2030). | 2015
Guinée-Bissau | Cible | Potentiel d'Économie d'Énergie | Gouvernement |  | Non-Technologie Spécifique |  |  | 10 | GWh/year |  | Potentiel d'économie d'énergie des bâtiments publics (y compris les appareils électroménagers). | 2030 |  | Rapport | CEREEC, Septembre 2015, Plan d’Action National d’Efficacité Energétique (PANEE) pour Guinea-Bissau. Period (2015-2020/2030). | 2015
Guinée-Bissau | Cible | Total Pertes de Réseau (Part) | Gouvernement |  | Non-Technologie Spécifique |  |  | 10 | % |  | Part des pertes dans le système d'alimentation, y compris les pertes techniques et non techniques, tant dans le domaine de la transmission que de la distribution (% de puissance disponible: génération + solde des importations et des exportations). | 2030 |  | Rapport | CEREEC, Septembre 2015, Plan d’Action National d’Efficacité Energétique (PANEE) pour Guinea-Bissau. Period (2015-2020/2030). | 2015
Guinée-Bissau | Cible | Taux de Pénétration de l'Eclairage Efficace | Gouvernement |  | Non-Technologie Spécifique |  |  | 11.3 | % |  | Taux de pénétration de l'éclairage public efficace en%. | 2020 |  | Rapport | CEREEC, Septembre 2015, Plan d’Action National d’Efficacité Energétique (PANEE) pour Guinea-Bissau. Period (2015-2020/2030). | 2015
Guinée-Bissau | Électricité | Capacité Installée (En-Réseau) | Gouvernement |  | Solaire | Solaire PV | En-réseau | 11.4 | MW |  |  |  | 2015 | Rapport | CEREEC, Septembre 2015, Plan d'Actions National des Energies Renouvelables (PANER) pour Guinea-Bissau. Period (2015-2020/2030). | 2015
Guinée-Bissau | Électricité | Capacité Installée (En-Réseau) | Gouvernement |  | Non-Technologie Spécifique |  | En-réseau | 11.4 | MW |  | Capacité installée totale connectée au réseau à partir de sources d'énergie renouvelables. |  | 2015 | Rapport | CEREEC, Septembre 2015, Plan d'Actions National des Energies Renouvelables (PANER) pour Guinea-Bissau. Period (2015-2020/2030). | 2015
Guinée-Bissau | Cible | Potentiel d'Économie d'Énergie | Gouvernement |  | Non-Technologie Spécifique |  | En-réseau | 11.4 | GWh/year |  | Potentiel d'économie d'énergie de l'éclairage efficace sur le réseau. | 2020 |  | Rapport | CEREEC, Septembre 2015, Plan d’Action National d’Efficacité Energétique (PANEE) pour Guinea-Bissau. Period (2015-2020/2030). | 2015
Guinée-Bissau | Accès à l’Énergie | Accès à l'Électricité, au plan National (en % de la population totale) | Gouvernement |  | Non-Technologie Spécifique |  |  | 11.5 | % |  |  |  | 2010 | Rapport | CEREEC, Septembre 2015, Energie Durable Pour Tous (SE4All) Programme D'actions National pour Guinea-Bissau. Period (2015-2020/2030). | 2015
Guinée-Bissau | Cible | RE Access (Part) | Gouvernement |  | Non-Technologie Spécifique |  | En-réseau | 12.6 | % |  | Part de la population rurale reliée au réseau électrique (%). | 2020 |  | Rapport | CEREEC, Septembre 2015, Plan d'Actions National des Energies Renouvelables (PANER) pour Guinea-Bissau. Period (2015-2020/2030). | 2015
Guinée-Bissau | Cible | RE Systèmes (Part) | Gouvernement |  | Non-Technologie Spécifique |  |  | 12.7 | % |  | Part de la population desservie par un système d'énergie renouvelable isolé. | 2030 |  | Rapport | CEREEC, Septembre 2015, Plan d'Actions National des Energies Renouvelables (PANER) pour Guinea-Bissau. Period (2015-2020/2030). | 2015
Guinée-Bissau | Cible | Foyers Améliorés (Part) | Gouvernement |  | Non-Technologie Spécifique |  |  | 14.4 | % |  | Part de la population utilisant des cuisinières améliorées (%). | 2020 |  | Rapport | CEREEC, Septembre 2015, Plan d'Actions National des Energies Renouvelables (PANER) pour Guinea-Bissau. Period (2015-2020/2030). | 2015
Guinée-Bissau | Cible | RE Access (Part) | Gouvernement |  | Non-Technologie Spécifique |  | En-réseau | 16.9 | % |  | Part de la population rurale reliée au réseau électrique (%). | 2030 |  | Rapport | CEREEC, Septembre 2015, Plan d'Actions National des Energies Renouvelables (PANER) pour Guinea-Bissau. Period (2015-2020/2030). | 2015
Guinée-Bissau | Cible | Combustible de Cuisine Moderne (Part) | Gouvernement |  | Non-Technologie Spécifique |  |  | 18.3 | % |  | Part de la consommation de la population de combustibles de remplacement de cuisine modernes (p. Ex. GPL, biogaz et maisons solaires). | 2020 |  | Rapport | CEREEC, Septembre 2015, Plan d'Actions National des Energies Renouvelables (PANER) pour Guinea-Bissau. Period (2015-2020/2030). | 2015
Guinée-Bissau | Cible | RE Systèmes (Part) | Gouvernement |  | Non-Technologie Spécifique |  |  | 19.8 | % |  | Part de la population rurale desservie par un système d'énergie renouvelable (pur et hybride) (%). | 2020 |  | Rapport | CEREEC, Septembre 2015, Plan d'Actions National des Energies Renouvelables (PANER) pour Guinea-Bissau. Period (2015-2020/2030). | 2015
Guinée-Bissau | Accès à l’Énergie | RE Access (Part) | Gouvernement |  | Non-Technologie Spécifique |  | En-réseau | 20 | % |  | Part des centres de santé connectés au réseau électrique. |  | 2010 | Rapport | CEREEC, Septembre 2015, Plan d'Actions National des Energies Renouvelables (PANER) pour Guinea-Bissau. Period (2015-2020/2030). | 2015
Guinée-Bissau | Cible | Services d'Électricité Renouvelable Hors Réseau (Part) | Gouvernement |  | Non-Technologie Spécifique |  | Hors-réseau | 24.8 | % |  | Part de la population rurale desservie par des services d'électricité renouvelable hors réseau (%). | 2020 |  | Calculé | CEREEC | 2017
Guinée-Bissau | Cible | Potentiel d'Économie d'Énergie | Gouvernement |  | Non-Technologie Spécifique |  |  | 25 | GWh/year |  | Potentiel total d'économie d'énergie du secteur de l'électricité. | 2030 |  | Rapport | CEREEC, Septembre 2015, Plan d’Action National d’Efficacité Energétique (PANEE) pour Guinea-Bissau. Period (2015-2020/2030). | 2015
Guinée-Bissau | Cible | Capacité Installée (En-Réseau) | Gouvernement |  | Hydro | Petite Hydro | En-réseau | 27 | MW |  |  | 2030 |  | Rapport | CEREEC, Septembre 2015, Plan d'Actions National des Energies Renouvelables (PANER) pour Guinea-Bissau. Period (2015-2020/2030). | 2015
Guinée-Bissau | Cible | Total Pertes de Réseau (Part) | Gouvernement |  | Non-Technologie Spécifique |  |  | 28 | % |  | Pertes techniques, non techniques, de transmission et de distribution dans le système d'alimentation (%). | 2020 |  | Rapport | CEREEC, Septembre 2015, Plan d’Action National d’Efficacité Energétique (PANEE) pour Guinea-Bissau. Period (2015-2020/2030). | 2015
Guinée-Bissau | Cible | Capacité Installée (En-Réseau) | Gouvernement |  | Solaire | Solaire PV | En-réseau | 28.6 | MW |  |  | 2020 |  | Rapport | CEREEC, Septembre 2015, Plan d'Actions National des Energies Renouvelables (PANER) pour Guinea-Bissau. Period (2015-2020/2030). | 2015
Guinée-Bissau | Cible | Taux de Pénétration de l'Eclairage Efficace | Gouvernement |  | Non-Technologie Spécifique |  |  | 30 | % |  | Taux de pénétration de l'éclairage public efficace en%. | 2030 |  | Rapport | CEREEC, Septembre 2015, Plan d’Action National d’Efficacité Energétique (PANEE) pour Guinea-Bissau. Period (2015-2020/2030). | 2015
Guinée-Bissau | Cible | Systèmes Thermiques Solaires (Part) | Gouvernement |  | Solaire | Thermique Solaire |  | 30 | % |  | Part des industries agroalimentaires (préchauffage de l'eau de process) avec des systèmes solaires thermiques en%. | 2020 |  | Rapport | CEREEC, Septembre 2015, Plan d'Actions National des Energies Renouvelables (PANER) pour Guinea-Bissau. Period (2015-2020/2030). | 2015
Guinée-Bissau | Cible | Systèmes Thermiques Solaires (Part) | Gouvernement |  | Solaire | Thermique Solaire |  | 30 | % |  | Partager des hôtels avec des systèmes solaires thermiques en%. | 2020 |  | Rapport | CEREEC, Septembre 2015, Plan d'Actions National des Energies Renouvelables (PANER) pour Guinea-Bissau. Period (2015-2020/2030). | 2015
Guinée-Bissau | Cible | Potentiel d'Économie d'Énergie | Gouvernement |  | Non-Technologie Spécifique |  | En-réseau | 30.6 | GWh/year |  | Potentiel d'économie d'énergie de l'éclairage efficace sur le réseau. | 2030 |  | Rapport | CEREEC, Septembre 2015, Plan d’Action National d’Efficacité Energétique (PANEE) pour Guinea-Bissau. Period (2015-2020/2030). | 2015
Guinée-Bissau | Cible | Capacité Installée | Gouvernement |  | Non-Technologie Spécifique |  |  | 32.1 | MW |  | Capacité installée des centrales à énergie renouvelable (y compris les centrales hydroélectriques moyennes et grandes). | 2020 |  | Rapport | CEREEC, Septembre 2015, Plan d'Actions National des Energies Renouvelables (PANER) pour Guinea-Bissau. Period (2015-2020/2030). | 2015
Guinée-Bissau | Cible | Capacité Installée | Gouvernement |  | Non-Technologie Spécifique |  |  | 32.1 | MW |  | Capacité installée des centrales à énergie renouvelable (hors centrales hydroélectriques moyennes et grandes). | 2020 |  | Rapport | CEREEC, Septembre 2015, Plan d'Actions National des Energies Renouvelables (PANER) pour Guinea-Bissau. Period (2015-2020/2030). | 2015
Guinée-Bissau | Cible | Capacité Installée (En-Réseau) | Gouvernement |  | Non-Technologie Spécifique |  | En-réseau | 32.1 | MW |  | Capacité installée totale connectée au réseau à partir de sources d'énergie renouvelables. | 2020 |  | Rapport | CEREEC, Septembre 2015, Plan d'Actions National des Energies Renouvelables (PANER) pour Guinea-Bissau. Period (2015-2020/2030). | 2015
Guinée-Bissau | Cible | Production d'Électricité (Part) | Gouvernement |  | Non-Technologie Spécifique |  |  | 32.3 | % |  | Part de la production totale d'électricité à partir de centrales à énergie renouvelable (hors centrales hydroélectriques moyennes et grandes) en%. | 2020 |  | Rapport | CEREEC, Septembre 2015, Plan d'Actions National des Energies Renouvelables (PANER) pour Guinea-Bissau. Period (2015-2020/2030). | 2015
Guinée-Bissau | Cible | Production d'Électricité (Part) | Gouvernement |  | Non-Technologie Spécifique |  |  | 32.3 | % |  | Part de la production totale d'électricité à partir de centrales à énergie renouvelable (y compris les centrales hydroélectriques moyennes et grandes) en%. | 2020 |  | Rapport | CEREEC, Septembre 2015, Plan d'Actions National des Energies Renouvelables (PANER) pour Guinea-Bissau. Period (2015-2020/2030). | 2015
Guinée-Bissau | Cible | Foyers Améliorés (Part) | Gouvernement |  | Non-Technologie Spécifique |  |  | 35 | % |  | Part de la population utilisant des cuisinières améliorées (%). | 2030 |  | Rapport | CEREEC, Septembre 2015, Plan d'Actions National des Energies Renouvelables (PANER) pour Guinea-Bissau. Period (2015-2020/2030). | 2015
Guinée-Bissau | Cible | Capacité Installée (Part) | Gouvernement |  | Non-Technologie Spécifique |  |  | 35.3 | % |  | Part de la capacité installée des centrales à énergie renouvelable (y compris les centrales hydroélectriques moyennes et grandes) en%. | 2020 |  | Rapport | CEREEC, Septembre 2015, Plan d'Actions National des Energies Renouvelables (PANER) pour Guinea-Bissau. Period (2015-2020/2030). | 2015
Guinée-Bissau | Cible | Capacité Installée (Part) | Gouvernement |  | Non-Technologie Spécifique |  |  | 35.3 | % |  | Part de la capacité installée des centrales à énergie renouvelable (hors centrales hydroélectriques moyennes et grandes) en%. | 2020 |  | Rapport | CEREEC, Septembre 2015, Plan d'Actions National des Energies Renouvelables (PANER) pour Guinea-Bissau. Period (2015-2020/2030). | 2015
Guinée-Bissau | Cible | Capacité Installée (Part) | Gouvernement |  | Non-Technologie Spécifique |  |  | 35.9 | % |  | Part de la capacité installée des centrales à énergie renouvelable (hors centrales hydroélectriques moyennes et grandes) en%. | 2030 |  | Rapport | CEREEC, Septembre 2015, Plan d'Actions National des Energies Renouvelables (PANER) pour Guinea-Bissau. Period (2015-2020/2030). | 2015
Guinée-Bissau | Cible | Accès à l'Électricité, au plan National (en % de la population totale) | Gouvernement |  | Non-Technologie Spécifique |  |  | 37.4 | % |  |  | 2020 |  | Rapport | CEREEC, Septembre 2015, Energie Durable Pour Tous (SE4All) Programme D'actions National pour Guinea-Bissau. Period (2015-2020/2030). | 2015
Guinée-Bissau | Efficacité Énergétique | Total Pertes de Réseau (Part) | Gouvernement |  | Non-Technologie Spécifique |  |  | 40 | % |  | Pertes techniques, non techniques, de transmission et de distribution dans le système d'alimentation (%). |  | 2010 | Rapport | CEREEC, Septembre 2015, Plan d’Action National d’Efficacité Energétique (PANEE) pour Guinea-Bissau. Period (2015-2020/2030). | 2015
Guinée-Bissau | Cible | Combustible de Cuisine Moderne (Part) | Gouvernement |  | Non-Technologie Spécifique |  |  | 40 | % |  | Part de la consommation de la population de combustibles de remplacement de cuisine modernes (p. Ex. GPL, biogaz et maisons solaires). | 2030 |  | Rapport | CEREEC, Septembre 2015, Plan d'Actions National des Energies Renouvelables (PANER) pour Guinea-Bissau. Period (2015-2020/2030). | 2015
Guinée-Bissau | Cible | Capacité de Génération (En-réseau) | Gouvernement |  | Solaire | Solaire PV | En-réseau | 44.7 | GWh |  |  | 2020 |  | Rapport | CEREEC, Septembre 2015, Plan d'Actions National des Energies Renouvelables (PANER) pour Guinea-Bissau. Period (2015-2020/2030). | 2015
Guinée-Bissau | Cible | Capacité de Génération (En-réseau) | Gouvernement |  | Non-Technologie Spécifique |  | En-réseau | 44.8 | GWh |  | Capacité installée totale connectée au réseau à partir de sources d'énergie renouvelables. | 2020 |  | Rapport | CEREEC, Septembre 2015, Plan d'Actions National des Energies Renouvelables (PANER) pour Guinea-Bissau. Period (2015-2020/2030). | 2015
Guinée-Bissau | Cible | Systèmes Thermiques Solaires (Part) | Gouvernement |  | Solaire | Thermique Solaire |  | 50 | % |  | Partage des centres de santé du district, des maternités, des cuisines scolaires et des pensionnats avec des systèmes solaires thermiques. | 2020 |  | Rapport | CEREEC, Septembre 2015, Plan d'Actions National des Energies Renouvelables (PANER) pour Guinea-Bissau. Period (2015-2020/2030). | 2015
Guinée-Bissau | Cible | Systèmes Thermiques Solaires (Part) | Gouvernement |  | Solaire | Thermique Solaire |  | 50 | % |  | Part des industries agroalimentaires (préchauffage de l'eau de process) avec des systèmes solaires thermiques en%. | 2030 |  | Rapport | CEREEC, Septembre 2015, Plan d'Actions National des Energies Renouvelables (PANER) pour Guinea-Bissau. Period (2015-2020/2030). | 2015
Guinée-Bissau | Cible | RE Access (Part) | Gouvernement |  | Non-Technologie Spécifique |  | En-réseau | 50 | % |  | Part des centres de santé connectés au réseau électrique. | 2020 |  | Rapport | CEREEC, Septembre 2015, Plan d'Actions National des Energies Renouvelables (PANER) pour Guinea-Bissau. Period (2015-2020/2030). | 2015
Guinée-Bissau | Cible | RE Systèmes (Part) | Gouvernement |  | Non-Technologie Spécifique |  |  | 50.9 | % |  | Part de la population rurale desservie par un système d'énergie renouvelable (pur et hybride) (%). | 2020 |  | Rapport | CEREEC, Septembre 2015, Plan d'Actions National des Energies Renouvelables (PANER) pour Guinea-Bissau. Period (2015-2020/2030). | 2015
Guinée-Bissau | Cible | Capacité Installée (Part) | Gouvernement |  | Non-Technologie Spécifique |  |  | 51.5 | % |  | Part de la capacité installée des centrales à énergie renouvelable (y compris les centrales hydroélectriques moyennes et grandes) en%. | 2030 |  | Rapport | CEREEC, Septembre 2015, Plan d'Actions National des Energies Renouvelables (PANER) pour Guinea-Bissau. Period (2015-2020/2030). | 2015
Guinée-Bissau | Cible | Capacité Installée (En-Réseau) | Gouvernement |  | Solaire | Solaire PV | En-réseau | 58.6 | MW |  |  | 2030 |  | Rapport | CEREEC, Septembre 2015, Plan d'Actions National des Energies Renouvelables (PANER) pour Guinea-Bissau. Period (2015-2020/2030). | 2015
Guinée-Bissau | Cible | Capacité de Génération (Part) | Gouvernement |  | Non-Technologie Spécifique |  |  | 61.3 | % |  | Part des énergies renouvelables dans le mélange d'électricité en% (y compris les centrales hydroélectriques moyennes et grandes). | 2030 |  | Rapport | CEREEC, Septembre 2015, Plan d'Actions National des Energies Renouvelables (PANER) pour Guinea-Bissau. Period (2015-2020/2030). | 2015
Guinée-Bissau | Cible | Production d'Électricité (Part) | Gouvernement |  | Non-Technologie Spécifique |  |  | 61.3 | % |  | Part de la production totale d'électricité à partir de centrales à énergie renouvelable (hors centrales hydroélectriques moyennes et grandes) en%. | 2030 |  | Rapport | CEREEC, Septembre 2015, Plan d'Actions National des Energies Renouvelables (PANER) pour Guinea-Bissau. Period (2015-2020/2030). | 2015
Guinée-Bissau | Cible | Capacité Installée | Gouvernement |  | Non-Technologie Spécifique |  |  | 62.1 | MW |  | Capacité installée des centrales à énergie renouvelable (hors centrales hydroélectriques moyennes et grandes). | 2030 |  | Rapport | CEREEC, Septembre 2015, Plan d'Actions National des Energies Renouvelables (PANER) pour Guinea-Bissau. Period (2015-2020/2030). | 2015
Guinée-Bissau | Cible | Services d'Électricité Renouvelable Hors Réseau (Part) | Gouvernement |  | Non-Technologie Spécifique |  | Hors-réseau | 63.6 | % |  | Part de la population rurale desservie par des services d'électricité renouvelable hors réseau (%). | 2030 |  | Calculé | CEREEC | 2017
Guinée-Bissau | Cible | Systèmes Thermiques Solaires (Part) | Gouvernement |  | Solaire | Thermique Solaire |  | 80 | % |  | Partage des centres de santé du district, des maternités, des cuisines scolaires et des pensionnats avec des systèmes solaires thermiques. | 2030 |  | Rapport | CEREEC, Septembre 2015, Plan d'Actions National des Energies Renouvelables (PANER) pour Guinea-Bissau. Period (2015-2020/2030). | 2015
Guinée-Bissau | Cible | Systèmes Thermiques Solaires (Part) | Gouvernement |  | Solaire | Thermique Solaire |  | 80 | % |  | Partager des hôtels avec des systèmes solaires thermiques en%. | 2030 |  | Rapport | CEREEC, Septembre 2015, Plan d'Actions National des Energies Renouvelables (PANER) pour Guinea-Bissau. Period (2015-2020/2030). | 2015
Guinée-Bissau | Cible | Accès à l'Électricité, au plan National (en % de la population totale) | Gouvernement |  | Non-Technologie Spécifique |  |  | 80.6 | % |  |  | 2030 |  | Rapport | CEREEC, Septembre 2015, Energie Durable Pour Tous (SE4All) Programme D'actions National pour Guinea-Bissau. Period (2015-2020/2030). | 2015
Guinée-Bissau | Cible | Capacité Installée | Gouvernement |  | Non-Technologie Spécifique |  |  | 89.1 | MW |  | Capacité installée des centrales à énergie renouvelable (y compris les centrales hydroélectriques moyennes et grandes). | 2030 |  | Rapport | CEREEC, Septembre 2015, Plan d'Actions National des Energies Renouvelables (PANER) pour Guinea-Bissau. Period (2015-2020/2030). | 2015
Guinée-Bissau | Cible | Capacité Installée (En-Réseau) | Gouvernement |  | Non-Technologie Spécifique |  | En-réseau | 89.1 | MW |  | Capacité installée totale connectée au réseau à partir de sources d'énergie renouvelables. | 2030 |  | Rapport | CEREEC, Septembre 2015, Plan d'Actions National des Energies Renouvelables (PANER) pour Guinea-Bissau. Period (2015-2020/2030). | 2015
Guinée-Bissau | Cible | Capacité de Génération | Gouvernement |  | Non-Technologie Spécifique |  |  | 91.7 | GWh |  | Production totale d'électricité à partir de centrales à énergie renouvelable (y compris les centrales hydroélectriques moyennes et grandes). | 2020 |  | Rapport | CEREEC, Septembre 2015, Plan d'Actions National des Energies Renouvelables (PANER) pour Guinea-Bissau. Period (2015-2020/2030). | 2015
Guinée-Bissau | Cible | Capacité de Génération | Gouvernement |  | Non-Technologie Spécifique |  |  | 91.7 | GWh |  | Production totale d'électricité à partir de centrales à énergie renouvelable (hors centrales hydroélectriques moyennes et grandes). | 2020 |  | Rapport | CEREEC, Septembre 2015, Plan d'Actions National des Energies Renouvelables (PANER) pour Guinea-Bissau. Period (2015-2020/2030). | 2015
Guinée-Bissau | Cible | Capacité de Génération (En-réseau) | Gouvernement |  | Hydro | Petite Hydro | En-réseau | 155.5 | GWh |  |  | 2030 |  | Rapport | CEREEC, Septembre 2015, Plan d'Actions National des Energies Renouvelables (PANER) pour Guinea-Bissau. Period (2015-2020/2030). | 2015
Guinée-Bissau | Cible | Capacité de Génération (En-réseau) | Gouvernement |  | Solaire | Solaire PV | En-réseau | 167.9 | GWh |  |  | 2030 |  | Rapport | CEREEC, Septembre 2015, Plan d'Actions National des Energies Renouvelables (PANER) pour Guinea-Bissau. Period (2015-2020/2030). | 2015
Guinée-Bissau | Cible | Capacité de Génération | Gouvernement |  | Non-Technologie Spécifique |  |  | 334.8 | GWh |  | Production totale d'électricité à partir de centrales à énergie renouvelable (y compris les centrales hydroélectriques moyennes et grandes). | 2030 |  | Rapport | CEREEC, Septembre 2015, Plan d'Actions National des Energies Renouvelables (PANER) pour Guinea-Bissau. Period (2015-2020/2030). | 2015
Guinée-Bissau | Cible | Capacité de Génération | Gouvernement |  | Non-Technologie Spécifique |  |  | 334.8 | GWh |  | Production totale d'électricité à partir de centrales à énergie renouvelable (hors centrales hydroélectriques moyennes et grandes). | 2030 |  | Rapport | CEREEC, Septembre 2015, Plan d'Actions National des Energies Renouvelables (PANER) pour Guinea-Bissau. Period (2015-2020/2030). | 2015
Guinée-Bissau | Cible | Capacité de Génération (En-réseau) | Gouvernement |  | Non-Technologie Spécifique |  | En-réseau | 334.8 | GWh |  | Capacité installée totale connectée au réseau à partir de sources d'énergie renouvelables. | 2030 |  | Rapport | CEREEC, Septembre 2015, Plan d'Actions National des Energies Renouvelables (PANER) pour Guinea-Bissau. Period (2015-2020/2030). | 2015
Guinée-Bissau | Accès à l’Énergie | Systèmes d'Électricité (Nombre) | Gouvernement |  | Non-Technologie Spécifique |  |  | 25892 | People |  | Population rurale desservie par un système électrique (nombre d'habitants). |  | 2010 | Rapport | CEREEC, Septembre 2015, Plan d'Actions National des Energies Renouvelables (PANER) pour Guinea-Bissau. Period (2015-2020/2030). | 2015
Guinée-Bissau | Accès à l’Énergie | Foyers Améliorés (Nombre) | Gouvernement |  | Non-Technologie Spécifique |  |  | 31644 | People |  | Population desservie par des cuisinières améliorées. |  | 2010 | Rapport | CEREEC, Septembre 2015, Plan d'Actions National des Energies Renouvelables (PANER) pour Guinea-Bissau. Period (2015-2020/2030). | 2015
Guinée-Bissau | Accès à l’Énergie | Combustible de Cuisine Moderne (Nombre) | Gouvernement |  | Non-Technologie Spécifique |  |  | 83858 | People |  | Population utilisant des carburants de remplacement pour la cuisine moderne (GPL, biogaz, maisons solaires) (nombre d'habitants). |  | 2010 | Rapport | CEREEC, Septembre 2015, Plan d'Actions National des Energies Renouvelables (PANER) pour Guinea-Bissau. Period (2015-2020/2030). | 2015
Guinée-Bissau | Cible | Combustible de Cuisine Moderne (Nombre) | Gouvernement |  | Non-Technologie Spécifique |  |  | 360183 | People |  | Population utilisant des carburants de remplacement pour la cuisine moderne (GPL, biogaz, maisons solaires) (nombre d'habitants). | 2020 |  | Rapport | CEREEC, Septembre 2015, Plan d'Actions National des Energies Renouvelables (PANER) pour Guinea-Bissau. Period (2015-2020/2030). | 2015
Guinée-Bissau | Cible | Foyers Améliorés (Nombre) | Gouvernement |  | Non-Technologie Spécifique |  |  | 393374 | People |  | Population desservie par des cuisinières améliorées. | 2020 |  | Rapport | CEREEC, Septembre 2015, Plan d'Actions National des Energies Renouvelables (PANER) pour Guinea-Bissau. Period (2015-2020/2030). | 2015
Guinée-Bissau | Cible | Systèmes d'Électricité (Nombre) | Gouvernement |  | Non-Technologie Spécifique |  |  | 488023 | People |  | Population rurale desservie par un système électrique (nombre d'habitants). | 2020 |  | Rapport | CEREEC, Septembre 2015, Plan d'Actions National des Energies Renouvelables (PANER) pour Guinea-Bissau. Period (2015-2020/2030). | 2015
Guinée-Bissau | Cible | Combustible de Cuisine Moderne (Nombre) | Gouvernement |  | Non-Technologie Spécifique |  |  | 978012 | People |  | Population utilisant des carburants de remplacement pour la cuisine moderne (GPL, biogaz, maisons solaires) (nombre d'habitants). | 2030 |  | Rapport | CEREEC, Septembre 2015, Plan d'Actions National des Energies Renouvelables (PANER) pour Guinea-Bissau. Period (2015-2020/2030). | 2015
Guinée-Bissau | Cible | Foyers Améliorés (Nombre) | Gouvernement |  | Non-Technologie Spécifique |  |  | 1222515 | People |  | Population desservie par des cuisinières améliorées. | 2030 |  | Rapport | CEREEC, Septembre 2015, Plan d'Actions National des Energies Renouvelables (PANER) pour Guinea-Bissau. Period (2015-2020/2030). | 2015
Guinée-Bissau | Cible | Systèmes d'Électricité (Nombre) | Gouvernement |  | Non-Technologie Spécifique |  |  | 1556649 | People |  | Population rurale desservie par un système électrique (nombre d'habitants). | 2030 |  | Rapport | CEREEC, Septembre 2015, Plan d'Actions National des Energies Renouvelables (PANER) pour Guinea-Bissau. Period (2015-2020/2030). | 2015
Libéria | Accès à l’Énergie | Accès à l'Électricité, au plan National (en % de la population totale) | Gouvernement |  | Non-Technologie Spécifique |  |  | 1.4 | % |  |  |  | 2010 | Rapport | ECREEE, 10 Août 2015, Energie Durable Pour Tous (SE4All) Programme D'actions National pour Libéria. Period (2015-2020/2030). | 2015
Libéria | Accès à l’Énergie | Accès à l'Électricité, en milieu Urbain (en % de la population urbaine) | Gouvernement |  | Non-Technologie Spécifique |  |  | 2.8 | % |  |  |  | 2010 | Rapport | ECREEE, 10 Août 2015, Energie Durable Pour Tous (SE4All) Programme D'actions National pour Libéria. Period (2015-2020/2030). | 2015
Libéria | Accès à l’Énergie | Accès à l'Électricité, en milieu Rural (en % de la population Rurale) | Gouvernement |  | Non-Technologie Spécifique |  |  | 0.5 | % |  |  |  | 2010 | Rapport | ECREEE, 10 Août 2015, Energie Durable Pour Tous (SE4All) Programme D'actions National pour Libéria. Period (2015-2020/2030). | 2015
Libéria | Cible | Accès à l'Électricité, au plan National (en % de la population totale) | Gouvernement |  | Non-Technologie Spécifique |  |  | 100 | % |  |  | 2030 |  | Calculé | CEREEC | 2017
Libéria | Cible | Accès à l'Électricité, en milieu Urbain (en % de la population urbaine) | Gouvernement |  | Non-Technologie Spécifique |  |  | 100 | % |  |  | 2030 |  | Rapport | ECREEE, 10 Août 2015, Energie Durable Pour Tous (SE4All) Programme D'actions National pour Libéria. Period (2015-2020/2030). | 2015
Libéria | Cible | Accès à l'Électricité, en milieu Rural (en % de la population Rurale) | Gouvernement |  | Non-Technologie Spécifique |  |  | 100 | % |  |  | 2030 |  | Rapport | ECREEE, 10 Août 2015, Energie Durable Pour Tous (SE4All) Programme D'actions National pour Libéria. Period (2015-2020/2030). | 2015
Libéria | Électricité | Capacité Installée | Gouvernement |  | Non-Technologie Spécifique |  |  | 113.78 | MW |  | Capacité totale de production d'électricité en MW |  | 2010 | Calculé | CEREEC | 2017
Libéria | Électricité | Capacité Installée (En-Réseau) | Gouvernement |  | Non-Technologie Spécifique |  | En-réseau | 22 | MW |  | Capacité totale de production d'électricité connectée au réseau en MW. |  | 2010 | Rapport | ECREEE, 10 Août 2015, Energie Durable Pour Tous (SE4All) Programme D'actions National pour Libéria. Period (2015-2020/2030). | 2015
Libéria | Électricité | Capacité de Génération (En-réseau) | Gouvernement |  | Non-Technologie Spécifique |  | En-réseau | 190.2 | GWh |  | Production d'électricité totale reliée au réseau en GWh. |  | 2010 | Rapport | ECREEE, 10 Août 2015, Energie Durable Pour Tous (SE4All) Programme D'actions National pour Libéria. Period (2015-2020/2030). | 2015
Libéria | Accès à l’Énergie | Foyers Améliorés (Part) | Gouvernement |  | Non-Technologie Spécifique |  |  | 15 | % |  | Part des ménages utilisant des cuisinières améliorées en%. |  | 2010 | Rapport | CEREEC, 1 Juin 2015, Plan d'Actions National des Energies Renouvelables (PANER) pour Libéria. Period (2015-2020/2030). | 2015
Libéria | Accès à l’Énergie | Combustible de Cuisine Moderne (Part) | Gouvernement |  | Non-Technologie Spécifique |  |  | 10 | % |  | Part des ménages utilisant des alternatives de carburant modernes pour la cuisson (par exemple, le GPL, le biogaz, etc.). |  | 2010 | Rapport | CEREEC, 1 Juin 2015, Plan d'Actions National des Energies Renouvelables (PANER) pour Libéria. Period (2015-2020/2030). | 2015
Libéria | Électricité | Capacité Installée (En-Réseau) | Gouvernement |  | Non-Technologie Spécifique |  | En-réseau | 0 | MWh |  | Production d'énergie renouvelable en MWh (hors hydroélectricité à grande et moyenne échelle) |  | 2010 | Rapport | CEREEC, 1 Juin 2015, Plan d'Actions National des Energies Renouvelables (PANER) pour Libéria. Period (2015-2020/2030). | 2015
Libéria | Accès à l’Énergie | RE/Hybrides Mini-Réseaux (Part) | Gouvernement |  | Non-Technologie Spécifique |  |  | 0 | % |  | Part des ménages desservis par des énergies renouvelables / mini-grilles hybrides en%. |  | 2013 | Rapport | CEREEC, 1 Juin 2015, Plan d'Actions National des Energies Renouvelables (PANER) pour Libéria. Period (2015-2020/2030). | 2015
Libéria | Accès à l’Énergie | Systèmes Thermiques Solaires (Nombre) | Gouvernement |  | Non-Technologie Spécifique |  |  | 0 | Units |  | Nombre de chauffe-eau solaires installés dans le secteur résidentiel. |  | 2010 | Rapport | CEREEC, 1 Juin 2015, Plan d'Actions National des Energies Renouvelables (PANER) pour Libéria. Period (2015-2020/2030). | 2015
Libéria | Accès à l’Énergie | Systèmes Thermiques Solaires (Nombre) | Gouvernement |  | Non-Technologie Spécifique |  |  | 0 | % |  | Part des chauffe-eau solaires installés dans les hôtels, les PME et les industries. |  | 2013 | Rapport | CEREEC, 1 Juin 2015, Plan d'Actions National des Energies Renouvelables (PANER) pour Libéria. Period (2015-2020/2030). | 2015
Libéria | Efficacité Énergétique | Taux de Pénétration de l'Eclairage Efficace (En-Réseau) | Gouvernement |  | Non-Technologie Spécifique |  |  | 0 | % |  | Taux de pénétration de l'éclairage efficace sur réseau en%. |  | 2015 | Rapport | CEREEC, 8 Février 2016, Plan d’Action National d’Efficacité Energétique (PANEE) pour Libéria. Period (2015-2020/2030). | 2016
Libéria | Efficacité Énergétique | Taux de Pénétration de l'Eclairage Efficace | Gouvernement |  | Non-Technologie Spécifique |  |  | 0 | % |  | Taux de pénétration de l'éclairage public efficace en%. |  | 2015 | Rapport | CEREEC, 8 Février 2016, Plan d’Action National d’Efficacité Energétique (PANEE) pour Libéria. Period (2015-2020/2030). | 2016
Libéria | Efficacité Énergétique | Pertes Commerciales (Part) | Gouvernement |  | Non-Technologie Spécifique |  |  | 18 | % |  | Pertes commerciales dans le système de distribution d'électricité en%. |  | 2010 | Rapport | CEREEC, 8 Février 2016, Plan d’Action National d’Efficacité Energétique (PANEE) pour Libéria. Period (2015-2020/2030). | 2016
Libéria | Efficacité Énergétique | Pertes Techniques (Part) | Gouvernement |  | Non-Technologie Spécifique |  |  | 10 | % |  | Pertes techniques dans le système de distribution d'électricité en%. |  | 2010 | Rapport | CEREEC, 8 Février 2016, Plan d’Action National d’Efficacité Energétique (PANEE) pour Libéria. Period (2015-2020/2030). | 2016
Libéria | Accès à l’Énergie | Combustible de Cuisine Moderne (Part) | Gouvernement |  | Non-Technologie Spécifique |  |  | 10 | % |  | Accès au combustible moderne pour la cuisine. |  | 2010 | Rapport | CEREEC, 1 Juin 2015, Plan d'Actions National des Energies Renouvelables (PANER) pour Libéria. Period (2015-2020/2030). | 2015
Libéria | Électricité | Total Pertes de Réseau (Part) | Gouvernement |  | Non-Technologie Spécifique |  |  | 28 | % |  | Pertes totales du réseau électrique. |  | 2010 | Rapport | CEREEC, 8 Février 2016, Plan d’Action National d’Efficacité Energétique (PANEE) pour Libéria. Period (2015-2020/2030). | 2016
Libéria | Cible | Accès à l'Électricité, au plan National (en % de la population totale) | Gouvernement |  | Non-Technologie Spécifique |  |  | 34.2 | % |  |  | 2020 |  | Rapport | ECREEE, 10 Août 2015, Energie Durable Pour Tous (SE4All) Programme D'actions National pour Libéria. Period (2015-2020/2030). | 2015
Libéria | Cible | Combustible de Cuisine Moderne (Part) | Gouvernement |  | Non-Technologie Spécifique |  |  | 10 | % |  | Accès au combustible moderne pour la cuisine. | 2020 |  | Rapport | CEREEC, 1 Juin 2015, Plan d'Actions National des Energies Renouvelables (PANER) pour Libéria. Period (2015-2020/2030). | 2015
Libéria | Cible | Total Pertes de Réseau (Part) | Gouvernement |  | Non-Technologie Spécifique |  |  | 18 | % |  | Pertes totales du réseau électrique. | 2020 |  | Rapport | CEREEC, 8 Février 2016, Plan d’Action National d’Efficacité Energétique (PANEE) pour Libéria. Period (2015-2020/2030). | 2016
Libéria | Cible | Combustible de Cuisine Moderne (Part) | Gouvernement |  | Non-Technologie Spécifique |  |  | 10 | % |  | Accès au combustible moderne pour la cuisine. | 2030 |  | Rapport | CEREEC, 1 Juin 2015, Plan d'Actions National des Energies Renouvelables (PANER) pour Libéria. Period (2015-2020/2030). | 2015
Libéria | Cible | Total Pertes de Réseau (Part) | Gouvernement |  | Non-Technologie Spécifique |  |  | 10 | % |  | Pertes totales du réseau électrique. | 2030 |  | Rapport | CEREEC, 8 Février 2016, Plan d’Action National d’Efficacité Energétique (PANEE) pour Libéria. Period (2015-2020/2030). | 2016
Libéria | Cible | Accès à l'Électricité, en milieu Rural (en % de la population Rurale) | Gouvernement |  | Non-Technologie Spécifique |  |  | 8.1 | % |  |  | 2020 |  | Rapport | ECREEE, 10 Août 2015, Energie Durable Pour Tous (SE4All) Programme D'actions National pour Libéria. Period (2015-2020/2030). | 2015
Libéria | Cible | Capacité Installée | Gouvernement |  | Non-Technologie Spécifique |  |  | 45.6 | MW |  | Capacité installée d'énergie renouvelable (y compris l'hydroélectricité à grande et moyenne échelle). | 2020 |  | Rapport | CEREEC, 1 Juin 2015, Plan d'Actions National des Energies Renouvelables (PANER) pour Libéria. Period (2015-2020/2030). | 2015
Libéria | Cible | Capacité Installée | Gouvernement |  | Non-Technologie Spécifique |  |  | 91.3 | MW |  | Capacité installée d'énergie renouvelable (y compris l'hydroélectricité à grande et moyenne échelle). | 2030 |  | Rapport | CEREEC, 1 Juin 2015, Plan d'Actions National des Energies Renouvelables (PANER) pour Libéria. Period (2015-2020/2030). | 2015
Libéria | Électricité | Capacité de Génération (Part) | Gouvernement |  | Non-Technologie Spécifique |  |  | 0 | % |  | Part des énergies renouvelables dans le mélange d'électricité en% (y compris les centrales hydroélectriques moyennes et grandes). |  | 2015 | Rapport | CEREEC, 1 Juin 2015, Plan d'Actions National des Energies Renouvelables (PANER) pour Libéria. Period (2015-2020/2030). | 2015
Libéria | Cible | Capacité de Génération (Part) | Gouvernement |  | Non-Technologie Spécifique |  |  | 26 | % |  | Part des énergies renouvelables dans le mélange d'électricité en% (y compris les centrales hydroélectriques moyennes et grandes). | 2020 |  | Rapport | CEREEC, 1 Juin 2015, Plan d'Actions National des Energies Renouvelables (PANER) pour Libéria. Period (2015-2020/2030). | 2015
Libéria | Cible | Capacité de Génération (Part) | Gouvernement |  | Non-Technologie Spécifique |  |  | 14 | % |  | Part des énergies renouvelables dans le mélange d'électricité en% (y compris les centrales hydroélectriques moyennes et grandes). | 2030 |  | Rapport | CEREEC, 1 Juin 2015, Plan d'Actions National des Energies Renouvelables (PANER) pour Libéria. Period (2015-2020/2030). | 2015
Libéria | Accès à l’Énergie | RE/Hybrides Mini-Réseaux (Part) | Gouvernement |  | Non-Technologie Spécifique |  |  | 0 | % |  | Part des ménages desservis par des énergies renouvelables / mini-grilles hybrides en%. |  | 2013 | Rapport | CEREEC, 1 Juin 2015, Plan d'Actions National des Energies Renouvelables (PANER) pour Libéria. Period (2015-2020/2030). | 2015
Libéria | Accès à l’Énergie | RE Systèmes (Part) | Gouvernement |  | Non-Technologie Spécifique |  |  | 0 | % |  | Part des ménages desservis par des systèmes autonomes autonomes en%. |  | 2013 | Rapport | CEREEC, 1 Juin 2015, Plan d'Actions National des Energies Renouvelables (PANER) pour Libéria. Period (2015-2020/2030). | 2015
Libéria | Cible | RE/Hybrides Mini-Réseaux (Part) | Gouvernement |  | Non-Technologie Spécifique |  |  | 16.2 | % |  | Part des ménages desservis par des énergies renouvelables / mini-grilles hybrides en%. | 2020 |  | Rapport | CEREEC, 1 Juin 2015, Plan d'Actions National des Energies Renouvelables (PANER) pour Libéria. Period (2015-2020/2030). | 2015
Libéria | Cible | RE Systèmes (Part) | Gouvernement |  | Non-Technologie Spécifique |  |  | 9.1 | % |  | Part des ménages desservis par des systèmes autonomes autonomes en%. | 2020 |  | Rapport | CEREEC, 1 Juin 2015, Plan d'Actions National des Energies Renouvelables (PANER) pour Libéria. Period (2015-2020/2030). | 2015
Libéria | Cible | RE/Hybrides Mini-Réseaux (Part) | Gouvernement |  | Non-Technologie Spécifique |  |  | 38.1 | % |  | Part des ménages desservis par des énergies renouvelables / mini-grilles hybrides en%. | 2030 |  | Rapport | CEREEC, 1 Juin 2015, Plan d'Actions National des Energies Renouvelables (PANER) pour Libéria. Period (2015-2020/2030). | 2015
Libéria | Cible | RE Systèmes (Part) | Gouvernement |  | Non-Technologie Spécifique |  |  | 17.4 | % |  | Part des ménages desservis par des systèmes autonomes autonomes en%. | 2030 |  | Rapport | CEREEC, 1 Juin 2015, Plan d'Actions National des Energies Renouvelables (PANER) pour Libéria. Period (2015-2020/2030). | 2015
Libéria | Accès à l’Énergie | Systèmes Thermiques Solaires (Part) | Gouvernement |  | Solaire | Thermique Solaire |  | 0 | % |  | Part des bâtiments résidentiels avec des systèmes solaires thermiques (%). |  | 2010 | Rapport | CEREEC, 1 Juin 2015, Plan d'Actions National des Energies Renouvelables (PANER) pour Libéria. Period (2015-2020/2030). | 2015
Libéria | Cible | Systèmes Thermiques Solaires (Part) | Gouvernement |  | Solaire | Thermique Solaire |  | 0 | % |  | Part des bâtiments résidentiels avec des systèmes solaires thermiques (%). | 2020 |  | Rapport | CEREEC, 1 Juin 2015, Plan d'Actions National des Energies Renouvelables (PANER) pour Libéria. Period (2015-2020/2030). | 2015
Libéria | Cible | Systèmes Thermiques Solaires (Part) | Gouvernement |  | Solaire | Thermique Solaire |  | 0 | % |  | Part des bâtiments résidentiels avec des systèmes solaires thermiques (%). | 2030 |  | Rapport | CEREEC, 1 Juin 2015, Plan d'Actions National des Energies Renouvelables (PANER) pour Libéria. Period (2015-2020/2030). | 2015
Libéria | Électricité | Capacité Installée (En-Réseau) | Gouvernement |  | Hydro | Moyen & Grand Hydro | En-réseau | 0 | MW |  |  |  | 2013 | Rapport | CEREEC, 1 Juin 2015, Plan d'Actions National des Energies Renouvelables (PANER) pour Libéria. Period (2015-2020/2030). | 2015
Libéria | Cible | Capacité Installée (En-Réseau) | Gouvernement |  | Hydro | Moyen & Grand Hydro | En-réseau | 45.6 | MW |  |  | 2020 |  | Rapport | CEREEC, 1 Juin 2015, Plan d'Actions National des Energies Renouvelables (PANER) pour Libéria. Period (2015-2020/2030). | 2015
Libéria | Cible | Capacité Installée (En-Réseau) | Gouvernement |  | Hydro | Moyen & Grand Hydro | En-réseau | 91.3 | MW |  |  | 2030 |  | Rapport | CEREEC, 1 Juin 2015, Plan d'Actions National des Energies Renouvelables (PANER) pour Libéria. Period (2015-2020/2030). | 2015
Libéria | Efficacité Énergétique | Taux de Pénétration de l'Eclairage Efficace | Gouvernement |  | Non-Technologie Spécifique |  |  | 0 | % |  | Taux de pénétration de l'éclairage public efficace en%. |  | 2015 | Rapport | CEREEC, 8 Février 2016, Plan d’Action National d’Efficacité Energétique (PANEE) pour Libéria. Period (2015-2020/2030). | 2016
Libéria | Cible | Taux de Pénétration de l'Eclairage Efficace | Gouvernement |  | Non-Technologie Spécifique |  |  | 100 | % |  | Taux de pénétration de l'éclairage public efficace en%. | 2020 |  | Rapport | CEREEC, 8 Février 2016, Plan d’Action National d’Efficacité Energétique (PANEE) pour Libéria. Period (2015-2020/2030). | 2016
Libéria | Cible | Taux de Pénétration de l'Eclairage Efficace | Gouvernement |  | Non-Technologie Spécifique |  |  | 100 | % |  | Taux de pénétration de l'éclairage public efficace en%. | 2030 |  | Rapport | CEREEC, 8 Février 2016, Plan d’Action National d’Efficacité Energétique (PANEE) pour Libéria. Period (2015-2020/2030). | 2016
Libéria | Efficacité Énergétique | Total Pertes de Réseau (Part) | Gouvernement |  | Non-Technologie Spécifique |  |  | 28 | % |  | Pertes techniques, non techniques, de transmission et de distribution dans le système d'alimentation (%). |  | 2010 | Rapport | CEREEC, 8 Février 2016, Plan d’Action National d’Efficacité Energétique (PANEE) pour Libéria. Period (2015-2020/2030). | 2016
Libéria | Cible | Total Pertes de Réseau (Part) | Gouvernement |  | Non-Technologie Spécifique |  |  | 18 | % |  | Pertes techniques, non techniques, de transmission et de distribution dans le système d'alimentation (%). | 2020 |  | Rapport | CEREEC, 8 Février 2016, Plan d’Action National d’Efficacité Energétique (PANEE) pour Libéria. Period (2015-2020/2030). | 2016
Libéria | Cible | Total Pertes de Réseau (Part) | Gouvernement |  | Non-Technologie Spécifique |  |  | 10 | % |  | Pertes techniques, non techniques, de transmission et de distribution dans le système d'alimentation (%). | 2030 |  | Rapport | CEREEC, 8 Février 2016, Plan d’Action National d’Efficacité Energétique (PANEE) pour Libéria. Period (2015-2020/2030). | 2016
Libéria | Électricité | Capacité Installée (Part) | Gouvernement |  | Non-Technologie Spécifique |  |  | 0 | % |  | Part de la capacité installée des centrales à énergie renouvelable (y compris les centrales hydroélectriques moyennes et grandes) en%. |  | 2015 | Rapport | CEREEC, 1 Juin 2015, Plan d'Actions National des Energies Renouvelables (PANER) pour Libéria. Period (2015-2020/2030). | 2015
Libéria | Cible | Capacité Installée | Gouvernement |  | Non-Technologie Spécifique |  |  | 45.6 | MW |  | Capacité installée des centrales à énergie renouvelable (y compris les centrales hydroélectriques moyennes et grandes). | 2020 |  | Rapport | CEREEC, 1 Juin 2015, Plan d'Actions National des Energies Renouvelables (PANER) pour Libéria. Period (2015-2020/2030). | 2015
Libéria | Cible | Capacité Installée (Part) | Gouvernement |  | Non-Technologie Spécifique |  |  | 26 | % |  | Part de la capacité installée des centrales à énergie renouvelable (y compris les centrales hydroélectriques moyennes et grandes) en%. | 2020 |  | Rapport | CEREEC, 1 Juin 2015, Plan d'Actions National des Energies Renouvelables (PANER) pour Libéria. Period (2015-2020/2030). | 2015
Libéria | Cible | Capacité Installée | Gouvernement |  | Non-Technologie Spécifique |  |  | 91.3 | MW |  | Capacité installée des centrales à énergie renouvelable (y compris les centrales hydroélectriques moyennes et grandes). | 2030 |  | Rapport | CEREEC, 1 Juin 2015, Plan d'Actions National des Energies Renouvelables (PANER) pour Libéria. Period (2015-2020/2030). | 2015
Libéria | Cible | Capacité Installée (Part) | Gouvernement |  | Non-Technologie Spécifique |  |  | 14 | % |  | Part de la capacité installée des centrales à énergie renouvelable (y compris les centrales hydroélectriques moyennes et grandes) en%. | 2030 |  | Rapport | CEREEC, 1 Juin 2015, Plan d'Actions National des Energies Renouvelables (PANER) pour Libéria. Period (2015-2020/2030). | 2015
Libéria | Électricité | Capacité de Génération | Gouvernement |  | Non-Technologie Spécifique |  |  | 0 | GWh |  | Production totale d'électricité à partir de centrales à énergie renouvelable (y compris les centrales hydroélectriques moyennes et grandes). | 2020 |  | Rapport | CEREEC, 1 Juin 2015, Plan d'Actions National des Energies Renouvelables (PANER) pour Libéria. Period (2015-2020/2030). | 2015
Libéria | Cible | Capacité de Génération | Gouvernement |  | Non-Technologie Spécifique |  |  | 394.2 | GWh |  | Production totale d'électricité à partir de centrales à énergie renouvelable (y compris les centrales hydroélectriques moyennes et grandes). | 2030 |  | Rapport | CEREEC, 1 Juin 2015, Plan d'Actions National des Energies Renouvelables (PANER) pour Libéria. Period (2015-2020/2030). | 2015
Libéria | Cible | Capacité de Génération | Gouvernement |  | Non-Technologie Spécifique |  |  | 788.4 | GWh |  | Production totale d'électricité à partir de centrales à énergie renouvelable (y compris les centrales hydroélectriques moyennes et grandes). | 2030 |  | Rapport | CEREEC, 1 Juin 2015, Plan d'Actions National des Energies Renouvelables (PANER) pour Libéria. Period (2015-2020/2030). | 2015
Libéria | Accès à l’Énergie | Services d'Électricité Renouvelable Hors Réseau (Part) | Gouvernement |  | Non-Technologie Spécifique |  |  | 0.2 | % |  | Part de la population rurale desservie par les systèmes hors réseau (mini-réseaux et systèmes autonomes) des services d'électricité basés sur les énergies renouvelables. |  | 2010 | Rapport | CEREEC, 1 Juin 2015, Plan d'Actions National des Energies Renouvelables (PANER) pour Libéria. Period (2015-2020/2030). | 2015
Libéria | Cible | Services d'Électricité Renouvelable Hors Réseau (Part) | Gouvernement |  | Non-Technologie Spécifique |  |  | 4.9 | % |  | Part de la population rurale desservie par les systèmes hors réseau (mini-réseaux et systèmes autonomes) des services d'électricité basés sur les énergies renouvelables. | 2020 |  | Rapport | CEREEC, 1 Juin 2015, Plan d'Actions National des Energies Renouvelables (PANER) pour Libéria. Period (2015-2020/2030). | 2015
Libéria | Cible | Services d'Électricité Renouvelable Hors Réseau (Part) | Gouvernement |  | Non-Technologie Spécifique |  |  | 8.2 | % |  | Part de la population rurale desservie par les systèmes hors réseau (mini-réseaux et systèmes autonomes) des services d'électricité basés sur les énergies renouvelables. | 2020 |  | Rapport | CEREEC, 1 Juin 2015, Plan d'Actions National des Energies Renouvelables (PANER) pour Libéria. Period (2015-2020/2030). | 2015
Libéria | Accès à l’Énergie | Foyers Améliorés (Part) | Gouvernement |  | Non-Technologie Spécifique |  |  | 15 | % |  | Part de la population utilisant des cuisinières améliorées (%). |  | 2010 | Rapport | CEREEC, 1 Juin 2015, Plan d'Actions National des Energies Renouvelables (PANER) pour Libéria. Period (2015-2020/2030). | 2015
Libéria | Accès à l’Énergie | Combustible de Cuisine Moderne (Part) | Gouvernement |  | Non-Technologie Spécifique |  |  | 10 | % |  | Part de la consommation de la population de combustibles de remplacement de cuisine modernes (p. Ex. GPL, biogaz et maisons solaires). |  | 2010 | Rapport | CEREEC, 1 Juin 2015, Plan d'Actions National des Energies Renouvelables (PANER) pour Libéria. Period (2015-2020/2030). | 2015
Libéria | Cible | Foyers Améliorés (Part) | Gouvernement |  | Non-Technologie Spécifique |  |  | 15 | % |  | Part de la population utilisant des cuisinières améliorées (%). | 2020 |  | Rapport | CEREEC, 1 Juin 2015, Plan d'Actions National des Energies Renouvelables (PANER) pour Libéria. Period (2015-2020/2030). | 2015
Libéria | Cible | Combustible de Cuisine Moderne (Part) | Gouvernement |  | Non-Technologie Spécifique |  |  | 10 | % |  | Part de la consommation de la population de combustibles de remplacement de cuisine modernes (p. Ex. GPL, biogaz et maisons solaires). | 2020 |  | Rapport | CEREEC, 1 Juin 2015, Plan d'Actions National des Energies Renouvelables (PANER) pour Libéria. Period (2015-2020/2030). | 2015
Libéria | Cible | Foyers Améliorés (Part) | Gouvernement |  | Non-Technologie Spécifique |  |  | 15 | % |  | Part de la population utilisant des cuisinières améliorées (%). | 2030 |  | Rapport | CEREEC, 1 Juin 2015, Plan d'Actions National des Energies Renouvelables (PANER) pour Libéria. Period (2015-2020/2030). | 2015
Libéria | Cible | Combustible de Cuisine Moderne (Part) | Gouvernement |  | Non-Technologie Spécifique |  |  | 10 | % |  | Part de la consommation de la population de combustibles de remplacement de cuisine modernes (p. Ex. GPL, biogaz et maisons solaires). | 2030 |  | Rapport | CEREEC, 1 Juin 2015, Plan d'Actions National des Energies Renouvelables (PANER) pour Libéria. Period (2015-2020/2030). | 2015
Libéria | Accès à l’Énergie | RE Consommation (Part) | Gouvernement |  | Bioénergie | Biocarburant |  | 0 | % |  | Part de l'éthanol dans la consommation de carburant (essence). |  | 2010 | Rapport | CEREEC, 1 Juin 2015, Plan d'Actions National des Energies Renouvelables (PANER) pour Libéria. Period (2015-2020/2030). | 2015
Libéria | Accès à l’Énergie | RE Consommation (Part) | Gouvernement |  | Bioénergie | Biocarburant |  | 0 | % |  | Part du biodiesel dans le diesel et la consommation DDO. |  | 2010 | Rapport | CEREEC, 1 Juin 2015, Plan d'Actions National des Energies Renouvelables (PANER) pour Libéria. Period (2015-2020/2030). | 2015
Libéria | Cible | RE Consommation (Part) | Gouvernement |  | Bioénergie | Biocarburant |  | 2 | % |  | Part de l'éthanol dans la consommation de carburant (essence). | 2020 |  | Rapport | CEREEC, 1 Juin 2015, Plan d'Actions National des Energies Renouvelables (PANER) pour Libéria. Period (2015-2020/2030). | 2015
Libéria | Cible | RE Consommation (Part) | Gouvernement |  | Bioénergie | Biocarburant |  | 2 | % |  | Part du biodiesel dans le diesel et la consommation DDO. | 2020 |  | Rapport | CEREEC, 1 Juin 2015, Plan d'Actions National des Energies Renouvelables (PANER) pour Libéria. Period (2015-2020/2030). | 2015
Libéria | Cible | RE Consommation (Part) | Gouvernement |  | Bioénergie | Biocarburant |  | 5 | % |  | Part de l'éthanol dans la consommation de carburant (essence). | 2030 |  | Rapport | CEREEC, 1 Juin 2015, Plan d'Actions National des Energies Renouvelables (PANER) pour Libéria. Period (2015-2020/2030). | 2015
Libéria | Cible | RE Consommation (Part) | Gouvernement |  | Bioénergie | Biocarburant |  | 5 | % |  | Part du biodiesel dans le diesel et la consommation DDO. | 2030 |  | Rapport | CEREEC, 1 Juin 2015, Plan d'Actions National des Energies Renouvelables (PANER) pour Libéria. Period (2015-2020/2030). | 2015
Libéria | Accès à l’Énergie | Systèmes Thermiques Solaires (Part) | Gouvernement |  | Solaire | Thermique Solaire |  | 0 | % |  | Partage des centres de santé du district, des maternités, des cuisines scolaires et des pensionnats avec des systèmes solaires thermiques. |  | 2010 | Rapport | CEREEC, 1 Juin 2015, Plan d'Actions National des Energies Renouvelables (PANER) pour Libéria. Period (2015-2020/2030). | 2015
Libéria | Accès à l’Énergie | Systèmes Thermiques Solaires (Part) | Gouvernement |  | Solaire | Thermique Solaire |  | 0 | % |  | Part des industries agroalimentaires (préchauffage de l'eau de process) avec des systèmes solaires thermiques en%. |  | 2010 | Rapport | CEREEC, 1 Juin 2015, Plan d'Actions National des Energies Renouvelables (PANER) pour Libéria. Period (2015-2020/2030). | 2015
Libéria | Accès à l’Énergie | Systèmes Thermiques Solaires (Part) | Gouvernement |  | Solaire | Thermique Solaire |  | 0 | % |  | Partager des hôtels avec des systèmes solaires thermiques en%. |  | 2013 | Rapport | CEREEC, 1 Juin 2015, Plan d'Actions National des Energies Renouvelables (PANER) pour Libéria. Period (2015-2020/2030). | 2015
Libéria | Cible | Systèmes Thermiques Solaires (Part) | Gouvernement |  | Solaire | Thermique Solaire |  | 5 | % |  | Partage des centres de santé du district, des maternités, des cuisines scolaires et des pensionnats avec des systèmes solaires thermiques. | 2020 |  | Rapport | CEREEC, 1 Juin 2015, Plan d'Actions National des Energies Renouvelables (PANER) pour Libéria. Period (2015-2020/2030). | 2015
Libéria | Cible | Systèmes Thermiques Solaires (Part) | Gouvernement |  | Solaire | Thermique Solaire |  | 5 | % |  | Part des industries agroalimentaires (préchauffage de l'eau de process) avec des systèmes solaires thermiques en%. | 2020 |  | Rapport | CEREEC, 1 Juin 2015, Plan d'Actions National des Energies Renouvelables (PANER) pour Libéria. Period (2015-2020/2030). | 2015
Libéria | Cible | Systèmes Thermiques Solaires (Part) | Gouvernement |  | Solaire | Thermique Solaire |  | 5 | % |  | Partager des hôtels avec des systèmes solaires thermiques en%. | 2020 |  | Rapport | CEREEC, 1 Juin 2015, Plan d'Actions National des Energies Renouvelables (PANER) pour Libéria. Period (2015-2020/2030). | 2015
Libéria | Cible | Systèmes Thermiques Solaires (Part) | Gouvernement |  | Solaire | Thermique Solaire |  | 15 | % |  | Partage des centres de santé du district, des maternités, des cuisines scolaires et des pensionnats avec des systèmes solaires thermiques. | 2030 |  | Rapport | CEREEC, 1 Juin 2015, Plan d'Actions National des Energies Renouvelables (PANER) pour Libéria. Period (2015-2020/2030). | 2015
Libéria | Cible | Systèmes Thermiques Solaires (Part) | Gouvernement |  | Solaire | Thermique Solaire |  | 15 | % |  | Part des industries agroalimentaires (préchauffage de l'eau de process) avec des systèmes solaires thermiques en%. | 2030 |  | Rapport | CEREEC, 1 Juin 2015, Plan d'Actions National des Energies Renouvelables (PANER) pour Libéria. Period (2015-2020/2030). | 2015
Libéria | Cible | Systèmes Thermiques Solaires (Part) | Gouvernement |  | Solaire | Thermique Solaire |  | 15 | % |  | Partager des hôtels avec des systèmes solaires thermiques en%. | 2030 |  | Rapport | CEREEC, 1 Juin 2015, Plan d'Actions National des Energies Renouvelables (PANER) pour Libéria. Period (2015-2020/2030). | 2015
Libéria | Électricité | Capacité Installée (Part) | Gouvernement |  | Non-Technologie Spécifique |  |  | 0 | % |  | Part de la capacité installée des centrales à énergie renouvelable (hors centrales hydroélectriques moyennes et grandes) en%. |  | 2010 | Rapport | CEREEC, 1 Juin 2015, Plan d'Actions National des Energies Renouvelables (PANER) pour Libéria. Period (2015-2020/2030). | 2015
Libéria | Électricité | Capacité Installée (Part) | Gouvernement |  | Hydro | Moyen & Grand Hydro |  | 0 | % |  | Part de la capacité installée totale des centrales hydroélectriques à grande et moyenne échelle (plus de 30 MW). |  | 2010 | Rapport | CEREEC, 1 Juin 2015, Plan d'Actions National des Energies Renouvelables (PANER) pour Libéria. Period (2015-2020/2030). | 2015
Libéria | Cible | Capacité Installée | Gouvernement |  | Non-Technologie Spécifique |  |  | 0 | MW |  | Capacité installée des centrales à énergie renouvelable (hors centrales hydroélectriques moyennes et grandes). | 2020 |  | Rapport | CEREEC, 1 Juin 2015, Plan d'Actions National des Energies Renouvelables (PANER) pour Libéria. Period (2015-2020/2030). | 2015
Libéria | Cible | Capacité Installée (Part) | Gouvernement |  | Non-Technologie Spécifique |  |  | 0 | % |  | Part de la capacité installée des centrales à énergie renouvelable (hors centrales hydroélectriques moyennes et grandes) en%. | 2020 |  | Rapport | CEREEC, 1 Juin 2015, Plan d'Actions National des Energies Renouvelables (PANER) pour Libéria. Period (2015-2020/2030). | 2015
Libéria | Cible | Capacité Installée | Gouvernement |  | Hydro | Moyen & Grand Hydro |  | 45.6 | MW |  | Capacité installée des centrales hydroélectriques de grande et moyenne dimension (plus de 30 MW). | 2020 |  | Rapport | CEREEC, 1 Juin 2015, Plan d'Actions National des Energies Renouvelables (PANER) pour Libéria. Period (2015-2020/2030). | 2015
Libéria | Cible | Capacité Installée (Part) | Gouvernement |  | Hydro | Moyen & Grand Hydro |  | 22.2222 | % |  | Part de la capacité installée totale des centrales hydroélectriques à grande et moyenne échelle (plus de 30 MW). | 2020 |  | Rapport | CEREEC, 1 Juin 2015, Plan d'Actions National des Energies Renouvelables (PANER) pour Libéria. Period (2015-2020/2030). | 2015
Libéria | Cible | Capacité Installée | Gouvernement |  | Non-Technologie Spécifique |  |  | 0 | MW |  | Capacité installée des centrales à énergie renouvelable (hors centrales hydroélectriques moyennes et grandes). | 2030 |  | Rapport | CEREEC, 1 Juin 2015, Plan d'Actions National des Energies Renouvelables (PANER) pour Libéria. Period (2015-2020/2030). | 2015
Libéria | Cible | Capacité Installée (Part) | Gouvernement |  | Non-Technologie Spécifique |  |  | 0 | % |  | Part de la capacité installée des centrales à énergie renouvelable (hors centrales hydroélectriques moyennes et grandes) en%. | 2030 |  | Rapport | CEREEC, 1 Juin 2015, Plan d'Actions National des Energies Renouvelables (PANER) pour Libéria. Period (2015-2020/2030). | 2015
Libéria | Cible | Capacité Installée | Gouvernement |  | Hydro | Moyen & Grand Hydro |  | 91.3 | MW |  | Capacité installée des centrales hydroélectriques de grande et moyenne dimension (plus de 30 MW). | 2030 |  | Rapport | CEREEC, 1 Juin 2015, Plan d'Actions National des Energies Renouvelables (PANER) pour Libéria. Period (2015-2020/2030). | 2015
Libéria | Cible | Capacité Installée (Part) | Gouvernement |  | Hydro | Moyen & Grand Hydro |  | 15.1712 | % |  | Part de la capacité installée totale des centrales hydroélectriques à grande et moyenne échelle (plus de 30 MW). | 2030 |  | Rapport | CEREEC, 1 Juin 2015, Plan d'Actions National des Energies Renouvelables (PANER) pour Libéria. Period (2015-2020/2030). | 2015
Libéria | Électricité | Capacité de Génération | Gouvernement |  | Non-Technologie Spécifique |  |  | 0 | GWh |  | Production totale d'électricité à partir de centrales à énergie renouvelable (hors centrales hydroélectriques moyennes et grandes). |  | 2013 | Rapport | CEREEC, 1 Juin 2015, Plan d'Actions National des Energies Renouvelables (PANER) pour Libéria. Period (2015-2020/2030). | 2015
Libéria | Cible | Capacité de Génération | Gouvernement |  | Non-Technologie Spécifique |  |  | 0 | GWh |  | Production totale d'électricité à partir de centrales à énergie renouvelable (hors centrales hydroélectriques moyennes et grandes). | 2020 |  | Rapport | CEREEC, 1 Juin 2015, Plan d'Actions National des Energies Renouvelables (PANER) pour Libéria. Period (2015-2020/2030). | 2015
Libéria | Cible | Capacité de Génération | Gouvernement |  | Hydro | Moyen & Grand Hydro |  | 394.2 | GWh |  | Production d'électricité de grandes et moyennes centrales hydroélectriques (plus de 30 MW). | 2020 |  | Rapport | CEREEC, 1 Juin 2015, Plan d'Actions National des Energies Renouvelables (PANER) pour Libéria. Period (2015-2020/2030). | 2015
Libéria | Cible | Production d'Électricité (Part) | Gouvernement |  | Hydro | Moyen & Grand Hydro |  | 30.9419 | % |  | Part de la production d'électricité de grandes et moyennes centrales hydroélectriques (plus de 30 MW). | 2020 |  | Rapport | CEREEC, 1 Juin 2015, Plan d'Actions National des Energies Renouvelables (PANER) pour Libéria. Period (2015-2020/2030). | 2015
Libéria | Cible | Capacité de Génération | Gouvernement |  | Non-Technologie Spécifique |  |  | 0 | GWh |  | Production totale d'électricité à partir de centrales à énergie renouvelable (hors centrales hydroélectriques moyennes et grandes). | 2030 |  | Rapport | CEREEC, 1 Juin 2015, Plan d'Actions National des Energies Renouvelables (PANER) pour Libéria. Period (2015-2020/2030). | 2015
Libéria | Cible | Capacité de Génération | Gouvernement |  | Hydro | Moyen & Grand Hydro |  | 788.4 | GWh |  | Production d'électricité de grandes et moyennes centrales hydroélectriques (plus de 30 MW). | 2030 |  | Rapport | CEREEC, 1 Juin 2015, Plan d'Actions National des Energies Renouvelables (PANER) pour Libéria. Period (2015-2020/2030). | 2015
Libéria | Cible | Production d'Électricité (Part) | Gouvernement |  | Hydro | Moyen & Grand Hydro |  | 15.1645 | % |  | Part de la production d'électricité de grandes et moyennes centrales hydroélectriques (plus de 30 MW). | 2030 |  | Rapport | CEREEC, 1 Juin 2015, Plan d'Actions National des Energies Renouvelables (PANER) pour Libéria. Period (2015-2020/2030). | 2015
Libéria | Électricité | Capacité Installée (En-Réseau) | Gouvernement |  | Hydro | Moyen & Grand Hydro | En-réseau | 0 | MW |  |  |  | 2013 | Rapport | CEREEC, 1 Juin 2015, Plan d'Actions National des Energies Renouvelables (PANER) pour Libéria. Period (2015-2020/2030). | 2015
Libéria | Électricité | Capacité Installée (En-Réseau) | Gouvernement |  | Non-Technologie Spécifique |  | En-réseau | 0 | MW |  | Capacité installée totale connectée au réseau à partir de sources d'énergie renouvelables. |  | 2013 | Rapport | CEREEC, 1 Juin 2015, Plan d'Actions National des Energies Renouvelables (PANER) pour Libéria. Period (2015-2020/2030). | 2015
Libéria | Cible | Capacité Installée (En-Réseau) | Gouvernement |  | Hydro | Moyen & Grand Hydro | En-réseau | 45.6 | MW |  |  | 2020 |  | Rapport | CEREEC, 1 Juin 2015, Plan d'Actions National des Energies Renouvelables (PANER) pour Libéria. Period (2015-2020/2030). | 2015
Libéria | Cible | Capacité Installée (En-Réseau) | Gouvernement |  | Non-Technologie Spécifique |  | En-réseau | 45.6 | MW |  | Capacité installée totale connectée au réseau à partir de sources d'énergie renouvelables. | 2020 |  | Rapport | CEREEC, 1 Juin 2015, Plan d'Actions National des Energies Renouvelables (PANER) pour Libéria. Period (2015-2020/2030). | 2015
Libéria | Cible | Capacité Installée (En-Réseau) | Gouvernement |  | Hydro | Moyen & Grand Hydro | En-réseau | 91.3 | MW |  |  | 2030 |  | Rapport | CEREEC, 1 Juin 2015, Plan d'Actions National des Energies Renouvelables (PANER) pour Libéria. Period (2015-2020/2030). | 2015
Libéria | Cible | Capacité Installée (En-Réseau) | Gouvernement |  | Non-Technologie Spécifique |  | En-réseau | 91.3 | MW |  | Capacité installée totale connectée au réseau à partir de sources d'énergie renouvelables. | 2030 |  | Rapport | CEREEC, 1 Juin 2015, Plan d'Actions National des Energies Renouvelables (PANER) pour Libéria. Period (2015-2020/2030). | 2015
Libéria | Électricité | Capacité de Génération (En-réseau) | Gouvernement |  | Hydro | Moyen & Grand Hydro | En-réseau | 0 | GWh |  |  |  | 2013 | Rapport | CEREEC, 1 Juin 2015, Plan d'Actions National des Energies Renouvelables (PANER) pour Libéria. Period (2015-2020/2030). | 2015
Libéria | Électricité | Capacité de Génération (En-réseau) | Gouvernement |  | Non-Technologie Spécifique |  | En-réseau | 0 | GWh |  | Capacité installée totale connectée au réseau à partir de sources d'énergie renouvelables. |  | 2013 | Rapport | CEREEC, 1 Juin 2015, Plan d'Actions National des Energies Renouvelables (PANER) pour Libéria. Period (2015-2020/2030). | 2015
Libéria | Cible | Capacité de Génération (En-réseau) | Gouvernement |  | Hydro | Moyen & Grand Hydro | En-réseau | 473 | GWh |  |  | 2020 |  | Rapport | CEREEC, 1 Juin 2015, Plan d'Actions National des Energies Renouvelables (PANER) pour Libéria. Period (2015-2020/2030). | 2015
Libéria | Cible | Capacité de Génération (En-réseau) | Gouvernement |  | Non-Technologie Spécifique |  | En-réseau | 473 | GWh |  | Capacité installée totale connectée au réseau à partir de sources d'énergie renouvelables. | 2020 |  | Rapport | CEREEC, 1 Juin 2015, Plan d'Actions National des Energies Renouvelables (PANER) pour Libéria. Period (2015-2020/2030). | 2015
Libéria | Cible | Capacité de Génération (En-réseau) | Gouvernement |  | Hydro | Moyen & Grand Hydro | En-réseau | 788.4 | GWh |  |  | 2030 |  | Rapport | CEREEC, 1 Juin 2015, Plan d'Actions National des Energies Renouvelables (PANER) pour Libéria. Period (2015-2020/2030). | 2015
Libéria | Cible | Capacité de Génération (En-réseau) | Gouvernement |  | Non-Technologie Spécifique |  | En-réseau | 788.4 | GWh |  | Capacité installée totale connectée au réseau à partir de sources d'énergie renouvelables. | 2030 |  | Rapport | CEREEC, 1 Juin 2015, Plan d'Actions National des Energies Renouvelables (PANER) pour Libéria. Period (2015-2020/2030). | 2015
Libéria | Accès à l’Énergie | Systèmes Électriques (Part) | Gouvernement |  | Non-Technologie Spécifique |  |  | 0 | % |  | Part de la population rurale desservie par un système électrique (nombre d'habitants). |  | 2013 | Rapport | CEREEC, 1 Juin 2015, Plan d'Actions National des Energies Renouvelables (PANER) pour Libéria. Period (2015-2020/2030). | 2015
Libéria | Accès à l’Énergie | RE Systèmes (Part) | Gouvernement |  | Non-Technologie Spécifique |  |  | 0 | % |  | Part de la population rurale desservie par un système d'énergie renouvelable (pur et hybride) (%). |  | 2013 | Rapport | CEREEC, 1 Juin 2015, Plan d'Actions National des Energies Renouvelables (PANER) pour Libéria. Period (2015-2020/2030). | 2015
Libéria | Cible | Systèmes d'Électricité (Nombre) | Gouvernement |  | Non-Technologie Spécifique |  |  | 437100 | People |  | Population rurale desservie par un système électrique (nombre d'habitants). | 2020 |  | Rapport | CEREEC, 1 Juin 2015, Plan d'Actions National des Energies Renouvelables (PANER) pour Libéria. Period (2015-2020/2030). | 2015
Libéria | Cible | Systèmes Électriques (Part) | Gouvernement |  | Non-Technologie Spécifique |  |  | 16.2 | % |  | Part de la population rurale desservie par un système électrique (nombre d'habitants). | 2020 |  | Rapport | CEREEC, 1 Juin 2015, Plan d'Actions National des Energies Renouvelables (PANER) pour Libéria. Period (2015-2020/2030). | 2015
Libéria | Cible | RE Systèmes (Nombre) | Gouvernement |  | Non-Technologie Spécifique |  |  | 246000 | People |  | Population rurale desservie par un système d'énergie renouvelable (pur et hybride). | 2020 |  | Rapport | CEREEC, 1 Juin 2015, Plan d'Actions National des Energies Renouvelables (PANER) pour Libéria. Period (2015-2020/2030). | 2015
Libéria | Cible | RE Systèmes (Part) | Gouvernement |  | Non-Technologie Spécifique |  |  | 9.1 | % |  | Part de la population rurale desservie par un système d'énergie renouvelable (pur et hybride) (%). | 2020 |  | Rapport | CEREEC, 1 Juin 2015, Plan d'Actions National des Energies Renouvelables (PANER) pour Libéria. Period (2015-2020/2030). | 2015
Libéria | Cible | Systèmes d'Électricité (Nombre) | Gouvernement |  | Non-Technologie Spécifique |  |  | 1252400 | People |  | Population rurale desservie par un système électrique (nombre d'habitants). | 2030 |  | Rapport | CEREEC, 1 Juin 2015, Plan d'Actions National des Energies Renouvelables (PANER) pour Libéria. Period (2015-2020/2030). | 2015
Libéria | Cible | Systèmes Électriques (Part) | Gouvernement |  | Non-Technologie Spécifique |  |  | 38.1 | % |  | Part de la population rurale desservie par un système électrique (nombre d'habitants). | 2030 |  | Rapport | CEREEC, 1 Juin 2015, Plan d'Actions National des Energies Renouvelables (PANER) pour Libéria. Period (2015-2020/2030). | 2015
Libéria | Cible | RE Systèmes (Nombre) | Gouvernement |  | Non-Technologie Spécifique |  |  | 571000 | People |  | Population rurale desservie par un système d'énergie renouvelable (pur et hybride). | 2030 |  | Rapport | CEREEC, 1 Juin 2015, Plan d'Actions National des Energies Renouvelables (PANER) pour Libéria. Period (2015-2020/2030). | 2015
Libéria | Cible | RE Systèmes (Part) | Gouvernement |  | Non-Technologie Spécifique |  |  | 17.4 | % |  | Part de la population rurale desservie par un système d'énergie renouvelable (pur et hybride) (%). | 2030 |  | Rapport | CEREEC, 1 Juin 2015, Plan d'Actions National des Energies Renouvelables (PANER) pour Libéria. Period (2015-2020/2030). | 2015
Libéria | Électricité | Capacité Installée | Gouvernement |  | Non-Technologie Spécifique |  |  | 4.6 | MW |  | Capacité installée des mini-grilles alimentée uniquement par les énergies renouvelables. |  | 2013 | Rapport | CEREEC, 1 Juin 2015, Plan d'Actions National des Energies Renouvelables (PANER) pour Libéria. Period (2015-2020/2030). | 2015
Libéria | Électricité | Capacité Installée | Gouvernement |  | Non-Technologie Spécifique |  |  | 0 | MW |  | Capacité d'énergie renouvelable et de mini-grilles hybrides installées. |  | 2013 | Rapport | CEREEC, 1 Juin 2015, Plan d'Actions National des Energies Renouvelables (PANER) pour Libéria. Period (2015-2020/2030). | 2015
Libéria | Électricité | Capacité Installée (Hors-Réseau) | Gouvernement |  | Non-Technologie Spécifique |  | Hors-réseau | 4.6 | MW |  | Capacité totale des énergies renouvelables hors réseau (en MW) |  | 2013 | Rapport | CEREEC, 1 Juin 2015, Plan d'Actions National des Energies Renouvelables (PANER) pour Libéria. Period (2015-2020/2030). | 2015
Libéria | Cible | Capacité Installée | Gouvernement |  | Non-Technologie Spécifique |  |  | 4.6 | MW |  | Capacité installée des mini-grilles alimentée uniquement par les énergies renouvelables. | 2020 |  | Rapport | CEREEC, 1 Juin 2015, Plan d'Actions National des Energies Renouvelables (PANER) pour Libéria. Period (2015-2020/2030). | 2015
Libéria | Cible | Capacité Installée | Gouvernement |  | Non-Technologie Spécifique |  |  | 0 | MW |  | Capacité d'énergie renouvelable et de mini-grilles hybrides installées. | 2020 |  | Rapport | CEREEC, 1 Juin 2015, Plan d'Actions National des Energies Renouvelables (PANER) pour Libéria. Period (2015-2020/2030). | 2015
Libéria | Cible | Capacité Installée | Gouvernement |  | Hybride | Hybride PV /Pico Hydro |  | 26.4 | MW |  | Capacité installée des systèmes ruraux PV et Pico-Hydro. | 2020 |  | Rapport | CEREEC, 1 Juin 2015, Plan d'Actions National des Energies Renouvelables (PANER) pour Libéria. Period (2015-2020/2030). | 2015
Libéria | Cible | Capacité Installée (Hors-Réseau) | Gouvernement |  | Non-Technologie Spécifique |  | Hors-réseau | 31 | MW |  | Capacité totale des énergies renouvelables hors réseau (en MW) | 2020 |  | Rapport | CEREEC, 1 Juin 2015, Plan d'Actions National des Energies Renouvelables (PANER) pour Libéria. Period (2015-2020/2030). | 2015
Libéria | Cible | Capacité Installée | Gouvernement |  | Non-Technologie Spécifique |  |  | 4.6 | MW |  | Capacité installée des mini-grilles alimentée uniquement par les énergies renouvelables. | 2030 |  | Rapport | CEREEC, 1 Juin 2015, Plan d'Actions National des Energies Renouvelables (PANER) pour Libéria. Period (2015-2020/2030). | 2015
Libéria | Cible | Capacité Installée | Gouvernement |  | Non-Technologie Spécifique |  |  | 0 | MW |  | Capacité d'énergie renouvelable et de mini-grilles hybrides installées. | 2030 |  | Rapport | CEREEC, 1 Juin 2015, Plan d'Actions National des Energies Renouvelables (PANER) pour Libéria. Period (2015-2020/2030). | 2015
Libéria | Cible | Capacité Installée | Gouvernement |  | Hybride | Hybride PV /Pico Hydro |  | 52.8 | MW |  | Capacité installée des systèmes ruraux PV et Pico-Hydro. | 2030 |  | Rapport | CEREEC, 1 Juin 2015, Plan d'Actions National des Energies Renouvelables (PANER) pour Libéria. Period (2015-2020/2030). | 2015
Libéria | Cible | Capacité Installée (Hors-Réseau) | Gouvernement |  | Non-Technologie Spécifique |  | Hors-réseau | 57.4 | MW |  | Capacité totale des énergies renouvelables hors réseau (en MW) | 2030 |  | Rapport | CEREEC, 1 Juin 2015, Plan d'Actions National des Energies Renouvelables (PANER) pour Libéria. Period (2015-2020/2030). | 2015
Libéria | Accès à l’Énergie | Foyers Améliorés (Part) | Gouvernement |  | Non-Technologie Spécifique |  |  | 15 | % |  | Part de la population utilisant des cuisinières améliorées (%). |  | 2010 | Rapport | CEREEC, 1 Juin 2015, Plan d'Actions National des Energies Renouvelables (PANER) pour Libéria. Period (2015-2020/2030). | 2015
Libéria | Accès à l’Énergie | Combustible de Cuisine Moderne (Part) | Gouvernement |  | Non-Technologie Spécifique |  |  | 10 | % |  | Consommation de combustibles substituts de cuisson modernes (p. Ex. GPL, biogaz et maisons solaires) - en% de la population. |  | 2010 | Rapport | CEREEC, 1 Juin 2015, Plan d'Actions National des Energies Renouvelables (PANER) pour Libéria. Period (2015-2020/2030). | 2015
Libéria | Cible | Foyers Améliorés (Part) | Gouvernement |  | Non-Technologie Spécifique |  |  | 15 | % |  | Part de la population utilisant des cuisinières améliorées (%). | 2020 |  | Rapport | CEREEC, 1 Juin 2015, Plan d'Actions National des Energies Renouvelables (PANER) pour Libéria. Period (2015-2020/2030). | 2015
Libéria | Cible | Combustible de Cuisine Moderne (Part) | Gouvernement |  | Non-Technologie Spécifique |  |  | 10 | % |  | Consommation de combustibles substituts de cuisson modernes (p. Ex. GPL, biogaz et maisons solaires) - en% de la population. | 2020 |  | Rapport | CEREEC, 1 Juin 2015, Plan d'Actions National des Energies Renouvelables (PANER) pour Libéria. Period (2015-2020/2030). | 2015
Libéria | Cible | Foyers Améliorés (Part) | Gouvernement |  | Non-Technologie Spécifique |  |  | 15 | % |  | Part de la population utilisant des cuisinières améliorées (%). | 2030 |  | Rapport | CEREEC, 1 Juin 2015, Plan d'Actions National des Energies Renouvelables (PANER) pour Libéria. Period (2015-2020/2030). | 2015
Libéria | Cible | Combustible de Cuisine Moderne (Part) | Gouvernement |  | Non-Technologie Spécifique |  |  | 10 | % |  | Consommation de combustibles substituts de cuisson modernes (p. Ex. GPL, biogaz et maisons solaires) - en% de la population. | 2030 |  | Rapport | CEREEC, 1 Juin 2015, Plan d'Actions National des Energies Renouvelables (PANER) pour Libéria. Period (2015-2020/2030). | 2015
Libéria | Accès à l’Énergie | Foyers Améliorés (Nombre) | Gouvernement |  | Non-Technologie Spécifique |  |  | 578000 | People |  | Population desservie par des cuisinières améliorées. |  | 2013 | Rapport | CEREEC, 1 Juin 2015, Plan d'Actions National des Energies Renouvelables (PANER) pour Libéria. Period (2015-2020/2030). | 2015
Libéria | Accès à l’Énergie | Combustible de Cuisine Moderne (Nombre) | Gouvernement |  | Non-Technologie Spécifique |  |  | 1001600 | People |  | Population utilisant des carburants de remplacement pour la cuisine moderne (GPL, biogaz, maisons solaires) (nombre d'habitants). |  | 2013 | Rapport | CEREEC, 1 Juin 2015, Plan d'Actions National des Energies Renouvelables (PANER) pour Libéria. Period (2015-2020/2030). | 2015
Libéria | Accès à l’Énergie | Combustible de Cuisine Moderne (Part) | Gouvernement |  | Non-Technologie Spécifique |  |  | 26 | % |  | Consommation de combustibles substituts de cuisson modernes (p. Ex. GPL, biogaz et maisons solaires) - en% de la population. |  | 2013 | Rapport | CEREEC, 1 Juin 2015, Plan d'Actions National des Energies Renouvelables (PANER) pour Libéria. Period (2015-2020/2030). | 2015
Libéria | Cible | Foyers Améliorés (Nombre) | Gouvernement |  | Non-Technologie Spécifique |  |  | 664000 | People |  | Population desservie par des cuisinières améliorées. | 2020 |  | Rapport | CEREEC, 1 Juin 2015, Plan d'Actions National des Energies Renouvelables (PANER) pour Libéria. Period (2015-2020/2030). | 2015
Libéria | Cible | Combustible de Cuisine Moderne (Nombre) | Gouvernement |  | Non-Technologie Spécifique |  |  | 2174000 | People |  | Population utilisant des carburants de remplacement pour la cuisine moderne (GPL, biogaz, maisons solaires) (nombre d'habitants). | 2020 |  | Rapport | CEREEC, 1 Juin 2015, Plan d'Actions National des Energies Renouvelables (PANER) pour Libéria. Period (2015-2020/2030). | 2015
Libéria | Cible | Combustible de Cuisine Moderne (Part) | Gouvernement |  | Non-Technologie Spécifique |  |  | 49 | % |  | Consommation de combustibles substituts de cuisson modernes (p. Ex. GPL, biogaz et maisons solaires) - en% de la population. | 2020 |  | Rapport | CEREEC, 1 Juin 2015, Plan d'Actions National des Energies Renouvelables (PANER) pour Libéria. Period (2015-2020/2030). | 2015
Libéria | Cible | Foyers Améliorés (Nombre) | Gouvernement |  | Non-Technologie Spécifique |  |  | 809000 | People |  | Population desservie par des cuisinières améliorées. | 2030 |  | Rapport | CEREEC, 1 Juin 2015, Plan d'Actions National des Energies Renouvelables (PANER) pour Libéria. Period (2015-2020/2030). | 2015
Libéria | Cible | Combustible de Cuisine Moderne (Nombre) | Gouvernement |  | Non-Technologie Spécifique |  |  | 5145000 | People |  | Population utilisant des carburants de remplacement pour la cuisine moderne (GPL, biogaz, maisons solaires) (nombre d'habitants). | 2030 |  | Rapport | CEREEC, 1 Juin 2015, Plan d'Actions National des Energies Renouvelables (PANER) pour Libéria. Period (2015-2020/2030). | 2015
Libéria | Cible | Combustible de Cuisine Moderne (Part) | Gouvernement |  | Non-Technologie Spécifique |  |  | 95 | % |  | Consommation de combustibles substituts de cuisson modernes (p. Ex. GPL, biogaz et maisons solaires) - en% de la population. | 2030 |  | Rapport | CEREEC, 1 Juin 2015, Plan d'Actions National des Energies Renouvelables (PANER) pour Libéria. Period (2015-2020/2030). | 2015
Libéria | Accès à l’Énergie | Systèmes Thermiques Solaires (Nombre) | Gouvernement |  | Solaire | Thermique Solaire |  | 0 | Units |  | Nombre de maisons résidentielles avec chauffe-eau solaires installés. |  | 2010 | Rapport | CEREEC, 1 Juin 2015, Plan d'Actions National des Energies Renouvelables (PANER) pour Libéria. Period (2015-2020/2030). | 2015
Libéria | Cible | Systèmes Thermiques Solaires (Nombre) | Gouvernement |  | Solaire | Thermique Solaire |  | 17400 | Units |  | Nombre de maisons résidentielles avec chauffe-eau solaires installés. | 2020 |  | Rapport | CEREEC, 1 Juin 2015, Plan d'Actions National des Energies Renouvelables (PANER) pour Libéria. Period (2015-2020/2030). | 2015
Libéria | Cible | Systèmes Thermiques Solaires (Nombre) | Gouvernement |  | Solaire | Thermique Solaire |  | 52900 | Units |  | Nombre de maisons résidentielles avec chauffe-eau solaires installés. | 2030 |  | Rapport | CEREEC, 1 Juin 2015, Plan d'Actions National des Energies Renouvelables (PANER) pour Libéria. Period (2015-2020/2030). | 2015
Libéria | Cible | Capacité de Génération | Gouvernement |  | Solaire | Thermique Solaire |  | 133 | MWhth |  | Capacité solaire thermique totale installée (en MWth) | 2020 |  | Rapport | CEREEC, 1 Juin 2015, Plan d'Actions National des Energies Renouvelables (PANER) pour Libéria. Period (2015-2020/2030). | 2015
Libéria | Cible | Capacité de Génération | Gouvernement |  | Solaire | Thermique Solaire |  | 228 | MWhth |  | Capacité solaire thermique totale installée (en MWth) | 2030 |  | Rapport | CEREEC, 1 Juin 2015, Plan d'Actions National des Energies Renouvelables (PANER) pour Libéria. Period (2015-2020/2030). | 2015
Libéria | Accès à l’Énergie | RE Consommation (Part) | Gouvernement |  | Bioénergie | Biocarburant |  | 0 | % |  | Part du biodiesel dans la consommation de carburant diesel et DDO (en%). |  | 2010 | Rapport | CEREEC, 1 Juin 2015, Plan d'Actions National des Energies Renouvelables (PANER) pour Libéria. Period (2015-2020/2030). | 2015
Libéria | Cible | RE Consommation (Part) | Gouvernement |  | Bioénergie | Biocarburant |  | 2 | % |  | Part du biodiesel dans la consommation de carburant diesel et DDO (en%). | 2020 |  | Rapport | CEREEC, 1 Juin 2015, Plan d'Actions National des Energies Renouvelables (PANER) pour Libéria. Period (2015-2020/2030). | 2015
Libéria | Cible | RE Consommation (Part) | Gouvernement |  | Bioénergie | Biocarburant |  | 5 | % |  | Part du biodiesel dans la consommation de carburant diesel et DDO (en%). | 2030 |  | Rapport | CEREEC, 1 Juin 2015, Plan d'Actions National des Energies Renouvelables (PANER) pour Libéria. Period (2015-2020/2030). | 2015
Libéria | Efficacité Énergétique | Potentiel d'Économie d'Énergie | Gouvernement |  | Non-Technologie Spécifique |  | En-réseau | 0 | GWh/year |  | Potentiel d'économie d'énergie de l'éclairage efficace sur le réseau. |  | 2010 | Rapport | CEREEC, 8 Février 2016, Plan d’Action National d’Efficacité Energétique (PANEE) pour Libéria. Period (2015-2020/2030). | 2016
Libéria | Cible | Potentiel d'Économie d'Énergie | Gouvernement |  | Non-Technologie Spécifique |  | En-réseau | 121 | GWh/year |  | Potentiel d'économie d'énergie de l'éclairage efficace sur le réseau. | 2020 |  | Rapport | CEREEC, 8 Février 2016, Plan d’Action National d’Efficacité Energétique (PANEE) pour Libéria. Period (2015-2020/2030). | 2016
Libéria | Cible | Potentiel d'Économie d'Énergie | Gouvernement |  | Non-Technologie Spécifique |  | En-réseau | 420 | GWh/year |  | Potentiel d'économie d'énergie de l'éclairage efficace sur le réseau. | 2030 |  | Rapport | CEREEC, 8 Février 2016, Plan d’Action National d’Efficacité Energétique (PANEE) pour Libéria. Period (2015-2020/2030). | 2016
Libéria | Cible | Potentiel d'Économie d'Énergie | Gouvernement |  | Non-Technologie Spécifique |  |  | 17 | GWh/year |  | Potentiel d'économie d'énergie des bâtiments publics (y compris les appareils électroménagers). | 2020 |  | Rapport | CEREEC, 8 Février 2016, Plan d’Action National d’Efficacité Energétique (PANEE) pour Libéria. Period (2015-2020/2030). | 2016
Libéria | Cible | Potentiel d'Économie d'Énergie | Gouvernement |  | Non-Technologie Spécifique |  |  | 250 | GWh/year |  | Potentiel d'économie d'énergie des bâtiments publics (y compris les appareils électroménagers). | 2030 |  | Rapport | CEREEC, 8 Février 2016, Plan d’Action National d’Efficacité Energétique (PANEE) pour Libéria. Period (2015-2020/2030). | 2016
Libéria | Cible | Potentiel d'Économie d'Énergie | Gouvernement |  | Non-Technologie Spécifique |  |  | 9.85 | GWh/year |  | Potentiel d'économie d'énergie de la production d'électricité dans le secteur industriel. | 2020 |  | Rapport | CEREEC, 8 Février 2016, Plan d’Action National d’Efficacité Energétique (PANEE) pour Libéria. Period (2015-2020/2030). | 2016
Libéria | Cible | Potentiel d'Économie d'Énergie | Gouvernement |  | Non-Technologie Spécifique |  |  | 133.51 | GWh/year |  | Potentiel d'économie d'énergie de la production d'électricité dans le secteur industriel. | 2030 |  | Rapport | CEREEC, 8 Février 2016, Plan d’Action National d’Efficacité Energétique (PANEE) pour Libéria. Period (2015-2020/2030). | 2016
Libéria | Efficacité Énergétique | Potentiel d'Économie d'Énergie | Gouvernement |  | Non-Technologie Spécifique |  |  | 0 |  |  | Potentiel total d'économie d'énergie du secteur de l'électricité. |  | 2010 | Rapport | CEREEC, 8 Février 2016, Plan d’Action National d’Efficacité Energétique (PANEE) pour Libéria. Period (2015-2020/2030). | 2016
Libéria | Cible | Potentiel d'Économie d'Énergie | Gouvernement |  | Non-Technologie Spécifique |  |  | 116.5 |  |  | Potentiel total d'économie d'énergie du secteur de l'électricité. | 2020 |  | Rapport | CEREEC, 8 Février 2016, Plan d’Action National d’Efficacité Energétique (PANEE) pour Libéria. Period (2015-2020/2030). | 2016
Libéria | Cible | Potentiel d'Économie d'Énergie | Gouvernement |  | Non-Technologie Spécifique |  |  | 420.1 |  |  | Potentiel total d'économie d'énergie du secteur de l'électricité. | 2030 |  | Rapport | CEREEC, 8 Février 2016, Plan d’Action National d’Efficacité Energétique (PANEE) pour Libéria. Period (2015-2020/2030). | 2016
Libéria | Efficacité Énergétique | Taux de Pénétration de l'Eclairage Efficace (Hors-Réseau) | Gouvernement |  | Non-Technologie Spécifique |  |  | 0 | % |  | Taux de pénétration de l'éclairage éconergétique hors-grille (%). |  | 2015 | Rapport | CEREEC, 8 Février 2016, Plan d’Action National d’Efficacité Energétique (PANEE) pour Libéria. Period (2015-2020/2030). | 2016
Libéria | Efficacité Énergétique | Éclairage Efficace (Part) | Gouvernement |  | Non-Technologie Spécifique |  |  | 0 | % |  | Part des feux de rue publics qui sont très efficaces (%). |  | 2015 | Rapport | CEREEC, 8 Février 2016, Plan d’Action National d’Efficacité Energétique (PANEE) pour Libéria. Period (2015-2020/2030). | 2016
Libéria | Cible | Taux de Pénétration de l'Eclairage Efficace (En-Réseau) | Gouvernement |  | Non-Technologie Spécifique |  |  | 100 | % |  | Taux de pénétration de la lumière efficace en énergie à la grille (%). | 2020 |  | Rapport | CEREEC, 8 Février 2016, Plan d’Action National d’Efficacité Energétique (PANEE) pour Libéria. Period (2015-2020/2030). | 2016
Libéria | Cible | Taux de Pénétration de l'Eclairage Efficace (Hors-Réseau) | Gouvernement |  | Non-Technologie Spécifique |  |  | 100 | % |  | Taux de pénétration de l'éclairage éconergétique hors-grille (%). | 2020 |  | Rapport | CEREEC, 8 Février 2016, Plan d’Action National d’Efficacité Energétique (PANEE) pour Libéria. Period (2015-2020/2030). | 2016
Libéria | Cible | Éclairage Efficace (Part) | Gouvernement |  | Non-Technologie Spécifique |  |  | 100 | % |  | Part des feux de rue publics qui sont très efficaces (%). | 2020 |  | Rapport | CEREEC, 8 Février 2016, Plan d’Action National d’Efficacité Energétique (PANEE) pour Libéria. Period (2015-2020/2030). | 2016
Libéria | Cible | Taux de Pénétration de l'Eclairage Efficace (En-Réseau) | Gouvernement |  | Non-Technologie Spécifique |  |  | 100 | % |  | Taux de pénétration de la lumière efficace en énergie à la grille (%). | 2030 |  | Rapport | CEREEC, 8 Février 2016, Plan d’Action National d’Efficacité Energétique (PANEE) pour Libéria. Period (2015-2020/2030). | 2016
Libéria | Cible | Taux de Pénétration de l'Eclairage Efficace (Hors-Réseau) | Gouvernement |  | Non-Technologie Spécifique |  |  | 100 | % |  | Taux de pénétration de l'éclairage éconergétique hors-grille (%). | 2030 |  | Rapport | CEREEC, 8 Février 2016, Plan d’Action National d’Efficacité Energétique (PANEE) pour Libéria. Period (2015-2020/2030). | 2016
Libéria | Cible | Éclairage Efficace (Part) | Gouvernement |  | Non-Technologie Spécifique |  |  | 100 | % |  | Part des feux de rue publics qui sont très efficaces (%). | 2030 |  | Rapport | CEREEC, 8 Février 2016, Plan d’Action National d’Efficacité Energétique (PANEE) pour Libéria. Period (2015-2020/2030). | 2016
Libéria | Efficacité Énergétique | Total Pertes de Réseau (Part) | Gouvernement |  | Non-Technologie Spécifique |  |  | 28 | % |  | Part des pertes dans le système d'alimentation, y compris les pertes techniques et non techniques, tant dans le domaine de la transmission que de la distribution (% de puissance disponible: génération + solde des importations et des exportations). |  | 2010 | Rapport | CEREEC, 8 Février 2016, Plan d’Action National d’Efficacité Energétique (PANEE) pour Libéria. Period (2015-2020/2030). | 2016
Libéria | Efficacité Énergétique | Pertes de Transmission (Part) | Gouvernement |  | Non-Technologie Spécifique |  |  | 6 | % |  |  |  | 2010 | Rapport | CEREEC, 8 Février 2016, Plan d’Action National d’Efficacité Energétique (PANEE) pour Libéria. Period (2015-2020/2030). | 2016
Libéria | Efficacité Énergétique | Pertes de Distribution (Part) | Gouvernement |  | Non-Technologie Spécifique |  |  | 4 | % |  | Pertes totales de distribution (%) |  | 2010 | Rapport | CEREEC, 8 Février 2016, Plan d’Action National d’Efficacité Energétique (PANEE) pour Libéria. Period (2015-2020/2030). | 2016
Libéria | Efficacité Énergétique | Pertes Techniques (Part) | Gouvernement |  | Non-Technologie Spécifique |  |  | 10 | % |  | Pertes techniques dans le système de distribution d'électricité en%. |  | 2010 | Rapport | CEREEC, 8 Février 2016, Plan d’Action National d’Efficacité Energétique (PANEE) pour Libéria. Period (2015-2020/2030). | 2016
Libéria | Efficacité Énergétique | Pertes Non Techniques (Part) | Gouvernement |  | Non-Technologie Spécifique |  |  | 18 | % |  |  |  | 2010 | Rapport | CEREEC, 8 Février 2016, Plan d’Action National d’Efficacité Energétique (PANEE) pour Libéria. Period (2015-2020/2030). | 2016
Libéria | Cible | Total Pertes de Réseau (Part) | Gouvernement |  | Non-Technologie Spécifique |  |  | 18 | % |  | Part des pertes dans le système d'alimentation, y compris les pertes techniques et non techniques, tant dans le domaine de la transmission que de la distribution (% de puissance disponible: génération + solde des importations et des exportations). | 2020 |  | Rapport | CEREEC, 8 Février 2016, Plan d’Action National d’Efficacité Energétique (PANEE) pour Libéria. Period (2015-2020/2030). | 2016
Libéria | Cible | Pertes de Transmission (Part) | Gouvernement |  | Non-Technologie Spécifique |  |  | 6 | % |  |  | 2020 |  | Rapport | CEREEC, 8 Février 2016, Plan d’Action National d’Efficacité Energétique (PANEE) pour Libéria. Period (2015-2020/2030). | 2016
Libéria | Cible | Pertes de Distribution (Part) | Gouvernement |  | Non-Technologie Spécifique |  |  | 4 | % |  | Pertes totales de distribution (%) | 2020 |  | Rapport | CEREEC, 8 Février 2016, Plan d’Action National d’Efficacité Energétique (PANEE) pour Libéria. Period (2015-2020/2030). | 2016
Libéria | Cible | Pertes Techniques (Part) | Gouvernement |  | Non-Technologie Spécifique |  |  | 10 | % |  | Pertes techniques dans le système de distribution d'électricité en%. | 2020 |  | Rapport | CEREEC, 8 Février 2016, Plan d’Action National d’Efficacité Energétique (PANEE) pour Libéria. Period (2015-2020/2030). | 2016
Libéria | Cible | Pertes Non Techniques (Part) | Gouvernement |  | Non-Technologie Spécifique |  |  | 8 | % |  |  | 2020 |  | Rapport | CEREEC, 8 Février 2016, Plan d’Action National d’Efficacité Energétique (PANEE) pour Libéria. Period (2015-2020/2030). | 2016
Libéria | Cible | Total Pertes de Réseau (Part) | Gouvernement |  | Non-Technologie Spécifique |  |  | 10 | % |  | Part des pertes dans le système d'alimentation, y compris les pertes techniques et non techniques, tant dans le domaine de la transmission que de la distribution (% de puissance disponible: génération + solde des importations et des exportations). | 2030 |  | Rapport | CEREEC, 8 Février 2016, Plan d’Action National d’Efficacité Energétique (PANEE) pour Libéria. Period (2015-2020/2030). | 2016
Libéria | Cible | Pertes de Transmission (Part) | Gouvernement |  | Non-Technologie Spécifique |  |  | 5 | % |  |  | 2030 |  | Rapport | CEREEC, 8 Février 2016, Plan d’Action National d’Efficacité Energétique (PANEE) pour Libéria. Period (2015-2020/2030). | 2016
Libéria | Cible | Pertes de Distribution (Part) | Gouvernement |  | Non-Technologie Spécifique |  |  | 4 | % |  | Pertes totales de distribution (%) | 2030 |  | Rapport | CEREEC, 8 Février 2016, Plan d’Action National d’Efficacité Energétique (PANEE) pour Libéria. Period (2015-2020/2030). | 2016
Libéria | Cible | Pertes Techniques (Part) | Gouvernement |  | Non-Technologie Spécifique |  |  | 9 | % |  | Pertes techniques dans le système de distribution d'électricité en%. | 2030 |  | Rapport | CEREEC, 8 Février 2016, Plan d’Action National d’Efficacité Energétique (PANEE) pour Libéria. Period (2015-2020/2030). | 2016
Libéria | Cible | Pertes Non Techniques (Part) | Gouvernement |  | Non-Technologie Spécifique |  |  | 1 | % |  |  | 2030 |  | Rapport | CEREEC, 8 Février 2016, Plan d’Action National d’Efficacité Energétique (PANEE) pour Libéria. Period (2015-2020/2030). | 2016
Libéria | Efficacité Énergétique | Économie d'Énergie | Gouvernement |  | Non-Technologie Spécifique |  |  | 0 | % |  | Part de l'économie d'énergie dans l'industrie (%). |  | 2010 | Rapport | CEREEC, 8 Février 2016, Plan d’Action National d’Efficacité Energétique (PANEE) pour Libéria. Period (2015-2020/2030). | 2016
Libéria | Cible | Économie d'Énergie | Gouvernement |  | Non-Technologie Spécifique |  |  | 5 | % |  | Part de l'économie d'énergie dans l'industrie (%). | 2020 |  | Rapport | CEREEC, 8 Février 2016, Plan d’Action National d’Efficacité Energétique (PANEE) pour Libéria. Period (2015-2020/2030). | 2016
Libéria | Cible | Économie d'Énergie | Gouvernement |  | Non-Technologie Spécifique |  |  | 15 | % |  | Part de l'économie d'énergie dans l'industrie (%). | 2030 |  | Rapport | CEREEC, 8 Février 2016, Plan d’Action National d’Efficacité Energétique (PANEE) pour Libéria. Period (2015-2020/2030). | 2016
Mali | Accès à l’Énergie | Accès à l'Électricité, au plan National (en % de la population totale) | Gouvernement |  | Non-Technologie Spécifique |  |  | 34.9 | % |  |  |  | 2014 | Publication sur Internet/En ligne | CEREEC, 26-28 Juillet 2016, Energy Planning and Rural Electrification for Mali. | 2016 | http://www.ecreee.org/sites/default/files/event-att/mali.pptx
Mali | Accès à l’Énergie | Accès à l'Électricité, en milieu Urbain (en % de la population urbaine) | Gouvernement |  | Non-Technologie Spécifique |  |  | 71 | % |  |  |  | 2014 | Publication sur Internet/En ligne | CEREEC, 26-28 Juillet 2016, Energy Planning and Rural Electrification for Mali. | 2016 | http://www.ecreee.org/sites/default/files/event-att/mali.pptx
Mali | Cible | Accès à l'Électricité, en milieu Rural (en % de la population Rurale) | Gouvernement |  | Non-Technologie Spécifique |  |  | 17.8 | % |  |  |  | 2014 | Publication sur Internet/En ligne | CEREEC, 26-28 Juillet 2016, Energy Planning and Rural Electrification for Mali. | 2016 | http://www.ecreee.org/sites/default/files/event-att/mali.pptx
Mali | Cible | Accès à l'Électricité, au plan National (en % de la population totale) | Gouvernement |  | Non-Technologie Spécifique |  |  | 63.4 | % |  |  | 2020 |  | Rapport | CEREEC, 2 Novembre 2015, Energie Durable Pour Tous (SE4All) Programme D'actions National pour Mali. Period (2015-2020/2030). | 2017
Mali | Cible | Accès à l'Électricité, en milieu Urbain (en % de la population urbaine) | Gouvernement |  | Non-Technologie Spécifique |  |  | 90 | % |  |  | 2020 |  | Rapport | CEREEC, 2 Novembre 2015, Energie Durable Pour Tous (SE4All) Programme D'actions National pour Mali. Period (2015-2020/2030). | 2015
Mali | Cible | Accès à l'Électricité, en milieu Rural (en % de la population Rurale) | Gouvernement |  | Non-Technologie Spécifique |  |  | 52 | % |  |  | 2020 |  | Rapport | CEREEC, 2 Novembre 2015, Energie Durable Pour Tous (SE4All) Programme D'actions National pour Mali. Period (2015-2020/2030). | 2015
Mali | Électricité | Capacité Installée | Gouvernement |  | Non-Technologie Spécifique |  |  | 533.2 | MW |  | Capacité totale de production d'électricité en MW |  | 2015 | Publication sur Internet/En ligne | Énergie de Mali SA | 2017 | https://www.edm-sa.com.ml/index.php/2014-05-27-14-05-11
Mali | Électricité | Capacité de Génération | Gouvernement |  | Non-Technologie Spécifique |  |  | 1712.021 | MW |  | Production totale d'électricité en GWh. |  | 2015 | Publication sur Internet/En ligne | Énergie de Mali SA | 2017 | https://www.edm-sa.com.ml/index.php/2014-05-27-14-05-12
Mali | Électricité | Capacité Installée (En-Réseau) | Gouvernement |  | Non-Technologie Spécifique |  | En-réseau | 463.2 | MW |  | Capacité totale de production d'électricité connectée au réseau en MW. |  | 2015 | Publication sur Internet/En ligne | Énergie de Mali SA | 2017 | https://www.edm-sa.com.ml/index.php/2014-05-27-14-05-13
Mali | Électricité | Capacité de Génération | Gouvernement |  | Non-Technologie Spécifique |  |  | 1712.021 | MWh |  | Production totale d'électricité en MWh. |  | 2015 | Publication sur Internet/En ligne | Énergie de Mali SA | 2017 | https://www.edm-sa.com.ml/index.php/2014-05-27-14-05-14
Mali | Cible | Accès à l'Électricité, au plan National (en % de la population totale) | Gouvernement |  | Non-Technologie Spécifique |  |  | 87 | % |  |  | 2030 |  | Calculé | CEREEC | 2017
Mali | Accès à l’Énergie | Foyers Améliorés (Part) | Gouvernement |  | Non-Technologie Spécifique |  |  | 43.88 | % |  | Part des ménages utilisant des cuisinières améliorées en%. |  | 2010 | Rapport | CEREEC, 2 Novembre 2015, Plan d'Actions National des Energies Renouvelables (PANER) pour Mali. Period (2015-2020/2030). | 2015
Mali | Accès à l’Énergie | Combustible de Cuisine Moderne (Part) | Gouvernement |  | Non-Technologie Spécifique |  |  | 23.6 | % |  | Part des ménages utilisant des alternatives de carburant modernes pour la cuisson (par exemple, le GPL, le biogaz, etc.). |  | 2010 | Rapport | CEREEC, 2 Novembre 2015, Plan d'Actions National des Energies Renouvelables (PANER) pour Mali. Period (2015-2020/2030). | 2015
Mali | Électricité | Capacité Installée | Gouvernement |  | Non-Technologie Spécifique |  |  | 6.3 | MW |  | Capacité installée d'énergie renouvelable (hors hydroélectricité à grande et moyenne échelle). |  | 2010 | Rapport | CEREEC, 2 Novembre 2015, Plan d'Actions National des Energies Renouvelables (PANER) pour Mali. Period (2015-2020/2030). | 2015
Mali | Électricité | Capacité Installée (En-Réseau) | Gouvernement |  | Non-Technologie Spécifique |  | En-réseau | 33.21 | MWh |  | Production d'énergie renouvelable en MWh (hors hydroélectricité à grande et moyenne échelle) |  | 2010 | Rapport | CEREEC, 2 Novembre 2015, Plan d'Actions National des Energies Renouvelables (PANER) pour Mali. Period (2015-2020/2030). | 2015
Mali | Électricité | Capacité de Génération (En-réseau) | Gouvernement |  | Non-Technologie Spécifique |  | En-réseau | 692.3 | MWh |  | Production d'énergie renouvelable en MWh (y compris les grandes et moyennes hydroélectriques). |  | 2010 | Rapport | CEREEC, 2 Novembre 2015, Plan d'Actions National des Energies Renouvelables (PANER) pour Mali. Period (2015-2020/2030). | 2015
Mali | Accès à l’Énergie | RE/Hybrides Mini-Réseaux (Part) | Gouvernement |  | Non-Technologie Spécifique |  |  | 0 | % |  | Part des ménages desservis par des énergies renouvelables / mini-grilles hybrides en%. |  | 2013 | Rapport | CEREEC, 2 Novembre 2015, Plan d'Actions National des Energies Renouvelables (PANER) pour Mali. Period (2015-2020/2030). | 2015
Mali | Accès à l’Énergie | RE Systèmes (Part) | Gouvernement |  | Non-Technologie Spécifique |  |  | 0.86 | % |  | Part des ménages desservis par des systèmes autonomes autonomes en%. |  | 2010 | Rapport | CEREEC, 2 Novembre 2015, Plan d'Actions National des Energies Renouvelables (PANER) pour Mali. Period (2015-2020/2030). | 2015
Mali | Accès à l’Énergie | RE/Hybrides Mini-Réseaux (Nombre) | Gouvernement |  | Non-Technologie Spécifique |  |  | 20 | Units |  | Nombre d'énergies renouvelables / mini-grilles hybrides. |  | 2015 | Publication sur Internet/En ligne | CEREEC, 26-28 Juillet 2016, Energy Planning and Rural Electrification for Mali. | 2017 | http://www.ecreee.org/sites/default/files/event-att/mali.pptx
Mali | Accès à l’Énergie | Systèmes Thermiques Solaires (Nombre) | Gouvernement |  | Non-Technologie Spécifique |  |  | 926 | Units |  | Nombre de chauffe-eau solaires installés dans le secteur résidentiel. |  | 2010 | Rapport | CEREEC, 2 Novembre 2015, Plan d'Actions National des Energies Renouvelables (PANER) pour Mali. Period (2015-2020/2030). | 2015
Mali | Accès à l’Énergie | RE Production | Gouvernement |  | Non-Technologie Spécifique |  |  | 25000000 | Litres |  | Production de bioéthanol à des fins énergétiques en litres. |  | 2013 | Rapport | CEREEC, 2 Novembre 2015, Plan d'Actions National des Energies Renouvelables (PANER) pour Mali. Period (2015-2020/2030). | 2015
Mali | Accès à l’Énergie | RE Production | Gouvernement |  | Non-Technologie Spécifique |  |  | 136541 | Litres |  | Production de biodiesel en litres. |  | 2013 | Rapport | CEREEC, 2 Novembre 2015, Plan d'Actions National des Energies Renouvelables (PANER) pour Mali. Period (2015-2020/2030). | 2015
Mali | Efficacité Énergétique | Taux de Pénétration de l'Eclairage Efficace (En-Réseau) | Gouvernement |  | Non-Technologie Spécifique |  |  | 4 | % |  | Taux de pénétration de l'éclairage efficace sur réseau en%. |  | 2010 | Rapport | CEREEC, 2 Novembre 2015, Plan d’Action National d’Efficacité Energétique (PANEE) pour Mali. Period (2015-2020/2030). | 2015
Mali | Efficacité Énergétique | Taux de Pénétration de l'Eclairage Efficace | Gouvernement |  | Non-Technologie Spécifique |  |  | 8.4 | % |  | Taux de pénétration de l'éclairage public efficace en%. |  | 2010 | Rapport | CEREEC, 2 Novembre 2015, Plan d’Action National d’Efficacité Energétique (PANEE) pour Mali. Period (2015-2020/2030). | 2015
Mali | Efficacité Énergétique | Pertes Commerciales (Part) | Gouvernement |  | Non-Technologie Spécifique |  |  | 11 | % |  | Pertes commerciales dans le système de distribution d'électricité en%. |  | 2010 | Rapport | CEREEC, 2 Novembre 2015, Plan d’Action National d’Efficacité Energétique (PANEE) pour Mali. Period (2015-2020/2030). | 2015
Mali | Efficacité Énergétique | Pertes Techniques (Part) | Gouvernement |  | Non-Technologie Spécifique |  |  | 22.69 | % |  | Pertes techniques dans le système de distribution d'électricité en%. |  | 2010 | Rapport | CEREEC, 2 Novembre 2015, Plan d’Action National d’Efficacité Energétique (PANEE) pour Mali. Period (2015-2020/2030). | 2015
Mali | Efficacité Énergétique | Bâtiments Éconergétiques (Nombre) | Gouvernement |  | Non-Technologie Spécifique |  |  | 0 | Units |  | Nombre de bâtiments éconergétiques. |  | 2010 | Rapport | CEREEC, 2 Novembre 2015, Plan d’Action National d’Efficacité Energétique (PANEE) pour Mali. Period (2015-2020/2030). | 2015
Mali | Efficacité Énergétique | Industries Éconergétiques (Number) | Gouvernement |  | Non-Technologie Spécifique |  |  | 0 | % |  | Nombre d'industries qui mettent en œuvre des mesures d'efficacité énergétique. |  | 2010 | Rapport | CEREEC, 2 Novembre 2015, Plan d’Action National d’Efficacité Energétique (PANEE) pour Mali. Period (2015-2020/2030). | 2015
Mali | Efficacité Énergétique | Taux de Pénétration des Climatiseurs Éconergétiques | Gouvernement |  | Non-Technologie Spécifique |  |  | 0.88 | GWh/year |  | Taux de pénétration des climatiseurs éconergétiques. |  | 2010 | Rapport | CEREEC, 2 Novembre 2015, Plan d’Action National d’Efficacité Energétique (PANEE) pour Mali. Period (2015-2020/2030). | 2015
Mali | Efficacité Énergétique | Taux de Pénétration des Réfrigérateurs Éconergétiques | Gouvernement |  | Non-Technologie Spécifique |  |  | 0.58 | GWh/year |  | Taux de pénétration des climatiseurs éconergétiques. |  | 2010 | Rapport | CEREEC, 2 Novembre 2015, Plan d’Action National d’Efficacité Energétique (PANEE) pour Mali. Period (2015-2020/2030). | 2015
Mali | Accès à l’Énergie | Combustible de Cuisine Moderne (Part) | Gouvernement |  | Non-Technologie Spécifique |  |  | 23.6 | % |  | Accès au combustible moderne pour la cuisine. |  | 2014 | Rapport | CEREEC, 2 Novembre 2015, Plan d'Actions National des Energies Renouvelables (PANER) pour Mali. Period (2015-2020/2030). | 2015
Mali | Électricité | Total Pertes de Réseau (Part) | Gouvernement |  | Non-Technologie Spécifique |  |  | 33 | % |  | Pertes totales du réseau électrique. |  | 2014 | Rapport | CEREEC, 2 Novembre 2015, Plan d’Action National d’Efficacité Energétique (PANEE) pour Mali. Period (2015-2020/2030). | 2015
Mali | Cible | Accès à l'Électricité, en milieu Urbain (en % de la population urbaine) | Gouvernement |  | Non-Technologie Spécifique |  |  | 100 | % |  |  | 2030 |  | Rapport | CEREEC, 2 Novembre 2015, Energie Durable Pour Tous (SE4All) Programme D'actions National pour Mali. Period (2015-2020/2030). | 2015
Mali | Cible | Combustible de Cuisine Moderne (Part) | Gouvernement |  | Non-Technologie Spécifique |  |  | 34.3 | % |  | Accès au combustible moderne pour la cuisine. | 2020 |  | Rapport | CEREEC, 2 Novembre 2015, Plan d'Actions National des Energies Renouvelables (PANER) pour Mali. Period (2015-2020/2030). | 2015
Mali | Cible | Total Pertes de Réseau (Part) | Gouvernement |  | Non-Technologie Spécifique |  |  | 14 | % |  | Pertes totales du réseau électrique. | 2020 |  | Rapport | CEREEC, 2 Novembre 2015, Plan d’Action National d’Efficacité Energétique (PANEE) pour Mali. Period (2015-2020/2030). | 2015
Mali | Cible | Accès à l'Électricité, en milieu Rural (en % de la population Rurale) | Gouvernement |  | Non-Technologie Spécifique |  |  | 81.5 | % |  |  | 2030 |  | Rapport | CEREEC, 2 Novembre 2015, Energie Durable Pour Tous (SE4All) Programme D'actions National pour Mali. Period (2015-2020/2030). | 2015
Mali | Cible | Combustible de Cuisine Moderne (Part) | Gouvernement |  | Non-Technologie Spécifique |  |  | 62.5 | % |  | Accès au combustible moderne pour la cuisine. | 2030 |  | Rapport | CEREEC, 2 Novembre 2015, Plan d'Actions National des Energies Renouvelables (PANER) pour Mali. Period (2015-2020/2030). | 2015
Mali | Cible | Total Pertes de Réseau (Part) | Gouvernement |  | Non-Technologie Spécifique |  |  | 10 | % |  | Pertes totales du réseau électrique. | 2030 |  | Rapport | CEREEC, 2 Novembre 2015, Plan d’Action National d’Efficacité Energétique (PANEE) pour Mali. Period (2015-2020/2030). | 2015
Mali | Accès à l’Énergie | Services d'Électricité Renouvelable Hors Réseau (Part) | Gouvernement |  | Non-Technologie Spécifique |  | Hors-réseau | 1.74 | % |  | Part de la population rurale desservie par des services d'électricité renouvelable hors réseau (%). |  | 2014 | Calculé | CEREEC | 2017
Mali | Cible | Services d'Électricité Renouvelable Hors Réseau (Part) | Gouvernement |  | Non-Technologie Spécifique |  | Hors-réseau | 40.65 | % |  | Part de la population rurale desservie par des services d'électricité renouvelable hors réseau (%). | 2020 |  | Calculé | CEREEC | 2017
Mali | Cible | Services d'Électricité Renouvelable Hors Réseau (Part) | Gouvernement |  | Non-Technologie Spécifique |  | Hors-réseau | 69.24 | % |  | Part de la population rurale desservie par des services d'électricité renouvelable hors réseau (%). | 2030 |  | Calculé | CEREEC | 2017
Mali | Électricité | Capacité Installée | Gouvernement |  | Non-Technologie Spécifique |  |  | 156.54 | MW |  | Capacité installée d'énergie renouvelable (y compris l'hydroélectricité à grande et moyenne échelle). |  | 2010 | Rapport | CEREEC, 2 Novembre 2015, Plan d'Actions National des Energies Renouvelables (PANER) pour Mali. Period (2015-2020/2030). | 2015
Mali | Cible | Capacité Installée | Gouvernement |  | Non-Technologie Spécifique |  |  | 628.9 | MW |  | Capacité installée d'énergie renouvelable (y compris l'hydroélectricité à grande et moyenne échelle). | 2020 |  | Rapport | CEREEC, 2 Novembre 2015, Plan d'Actions National des Energies Renouvelables (PANER) pour Mali. Period (2015-2020/2030). | 2015
Mali | Cible | Capacité Installée | Gouvernement |  | Non-Technologie Spécifique |  |  | 1416 | MW |  | Capacité installée d'énergie renouvelable (y compris l'hydroélectricité à grande et moyenne échelle). | 2030 |  | Rapport | CEREEC, 2 Novembre 2015, Plan d'Actions National des Energies Renouvelables (PANER) pour Mali. Period (2015-2020/2030). | 2015
Mali | Électricité | Capacité de Génération (Part) | Gouvernement |  | Non-Technologie Spécifique |  |  | 65.09 | % |  | Part des énergies renouvelables dans le mélange d'électricité en% (y compris les centrales hydroélectriques moyennes et grandes). |  | 2010 | Rapport | CEREEC, 2 Novembre 2015, Plan d'Actions National des Energies Renouvelables (PANER) pour Mali. Period (2015-2020/2030). | 2015
Mali | Cible | Capacité de Génération (Part) | Gouvernement |  | Non-Technologie Spécifique |  |  | 49.3 | % |  | Part des énergies renouvelables dans le mélange d'électricité en% (y compris les centrales hydroélectriques moyennes et grandes). | 2020 |  | Rapport | CEREEC, 2 Novembre 2015, Plan d'Actions National des Energies Renouvelables (PANER) pour Mali. Period (2015-2020/2030). | 2015
Mali | Cible | Capacité de Génération (Part) | Gouvernement |  | Non-Technologie Spécifique |  |  | 37.1 | % |  | Part des énergies renouvelables dans le mélange d'électricité en% (y compris les centrales hydroélectriques moyennes et grandes). | 2030 |  | Rapport | CEREEC, 2 Novembre 2015, Plan d'Actions National des Energies Renouvelables (PANER) pour Mali. Period (2015-2020/2030). | 2015
Mali | Accès à l’Énergie | RE/Hybrides Mini-Réseaux (Part) | Gouvernement |  | Non-Technologie Spécifique |  |  | 11.47 | % |  | Part des ménages desservis par des énergies renouvelables / mini-grilles hybrides en%. |  | 2013 | Rapport | CEREEC, 2 Novembre 2015, Plan d'Actions National des Energies Renouvelables (PANER) pour Mali. Period (2015-2020/2030). | 2015
Mali | Accès à l’Énergie | RE Systèmes (Part) | Gouvernement |  | Non-Technologie Spécifique |  |  | 2.23 | % |  | Part des ménages desservis par des systèmes autonomes autonomes en%. |  | 2013 | Rapport | CEREEC, 2 Novembre 2015, Plan d'Actions National des Energies Renouvelables (PANER) pour Mali. Period (2015-2020/2030). | 2015
Mali | Cible | RE/Hybrides Mini-Réseaux (Part) | Gouvernement |  | Non-Technologie Spécifique |  |  | 51.99 | % |  | Part des ménages desservis par des énergies renouvelables / mini-grilles hybrides en%. | 2020 |  | Rapport | CEREEC, 2 Novembre 2015, Plan d'Actions National des Energies Renouvelables (PANER) pour Mali. Period (2015-2020/2030). | 2015
Mali | Cible | RE Systèmes (Part) | Gouvernement |  | Non-Technologie Spécifique |  |  | 40.65 | % |  | Part des ménages desservis par des systèmes autonomes autonomes en%. | 2020 |  | Rapport | CEREEC, 2 Novembre 2015, Plan d'Actions National des Energies Renouvelables (PANER) pour Mali. Period (2015-2020/2030). | 2015
Mali | Cible | RE/Hybrides Mini-Réseaux (Part) | Gouvernement |  | Non-Technologie Spécifique |  |  | 81.46 | % |  | Part des ménages desservis par des énergies renouvelables / mini-grilles hybrides en%. | 2030 |  | Rapport | CEREEC, 2 Novembre 2015, Plan d'Actions National des Energies Renouvelables (PANER) pour Mali. Period (2015-2020/2030). | 2015
Mali | Cible | RE Systèmes (Part) | Gouvernement |  | Non-Technologie Spécifique |  |  | 69.24 | % |  | Part des ménages desservis par des systèmes autonomes autonomes en%. | 2030 |  | Rapport | CEREEC, 2 Novembre 2015, Plan d'Actions National des Energies Renouvelables (PANER) pour Mali. Period (2015-2020/2030). | 2015
Mali | Accès à l’Énergie | Systèmes Thermiques Solaires (Part) | Gouvernement |  | Solaire | Thermique Solaire |  | 0 | % |  | Part des bâtiments résidentiels avec des systèmes solaires thermiques (%). |  | 2010 | Rapport | CEREEC, 2 Novembre 2015, Plan d'Actions National des Energies Renouvelables (PANER) pour Mali. Period (2015-2020/2030). | 2015
Mali | Cible | Systèmes Thermiques Solaires (Part) | Gouvernement |  | Solaire | Thermique Solaire |  | 926 | Units |  | Nombre de bâtiments résidentiels avec des systèmes solaires thermiques (%). |  | 2010 | Rapport | CEREEC, 2 Novembre 2015, Plan d'Actions National des Energies Renouvelables (PANER) pour Mali. Period (2015-2020/2030). | 2015
Mali | Cible | Systèmes Thermiques Solaires (Part) | Gouvernement |  | Solaire | Thermique Solaire |  | 56000 | Units |  | Nombre de bâtiments résidentiels avec des systèmes solaires thermiques (%). | 2020 |  | Rapport | CEREEC, 2 Novembre 2015, Plan d'Actions National des Energies Renouvelables (PANER) pour Mali. Period (2015-2020/2030). | 2015
Mali | Électricité | Capacité Installée (En-Réseau) | Gouvernement |  | Hydro | Moyen & Grand Hydro | En-réseau | 150.2 | MW |  |  |  | 2013 | Rapport | CEREEC, 2 Novembre 2015, Plan d'Actions National des Energies Renouvelables (PANER) pour Mali. Period (2015-2020/2030). | 2015
Mali | Électricité | Capacité Installée (En-Réseau) | Gouvernement |  | Marine | Marée, Vague, Océan | En-réseau | 0 | MW |  | Comprend l'énergie des marées, des vagues et des océans. |  | 2013 | Rapport | CEREEC, 2 Novembre 2015, Plan d'Actions National des Energies Renouvelables (PANER) pour Mali. Period (2015-2020/2030). | 2015
Mali | Électricité | Capacité Installée (En-Réseau) | Gouvernement |  | Géothermie |  | En-réseau | 0 | MW |  |  |  | 2010 | Rapport | CEREEC, 2 Novembre 2015, Plan d'Actions National des Energies Renouvelables (PANER) pour Mali. Period (2015-2020/2030). | 2015
Mali | Cible | Capacité Installée (En-Réseau) | Gouvernement |  | Hydro | Moyen & Grand Hydro | En-réseau | 286.7 | MW |  |  | 2020 |  | Rapport | CEREEC, 2 Novembre 2015, Plan d'Actions National des Energies Renouvelables (PANER) pour Mali. Period (2015-2020/2030). | 2015
Mali | Cible | Capacité Installée (En-Réseau) | Gouvernement |  | Marine | Marée, Vague, Océan | En-réseau | 0 | MW |  | Comprend l'énergie des marées, des vagues et des océans. | 2020 |  | Rapport | CEREEC, 2 Novembre 2015, Plan d'Actions National des Energies Renouvelables (PANER) pour Mali. Period (2015-2020/2030). | 2015
Mali | Cible | Capacité Installée (En-Réseau) | Gouvernement |  | Géothermie |  | En-réseau | 0 | MW |  |  | 2020 |  | Rapport | CEREEC, 2 Novembre 2015, Plan d'Actions National des Energies Renouvelables (PANER) pour Mali. Period (2015-2020/2030). | 2015
Mali | Cible | Capacité Installée (En-Réseau) | Gouvernement |  | Hydro | Moyen & Grand Hydro | En-réseau | 730.7 | MW |  |  | 2030 |  | Rapport | CEREEC, 2 Novembre 2015, Plan d'Actions National des Energies Renouvelables (PANER) pour Mali. Period (2015-2020/2030). | 2015
Mali | Cible | Capacité Installée (En-Réseau) | Gouvernement |  | Marine | Marée, Vague, Océan | En-réseau | 0 | MW |  | Comprend l'énergie des marées, des vagues et des océans. | 2030 |  | Rapport | CEREEC, 2 Novembre 2015, Plan d'Actions National des Energies Renouvelables (PANER) pour Mali. Period (2015-2020/2030). | 2015
Mali | Cible | Capacité Installée (En-Réseau) | Gouvernement |  | Géothermie |  | En-réseau | 0 | MW |  |  | 2030 |  | Rapport | CEREEC, 2 Novembre 2015, Plan d'Actions National des Energies Renouvelables (PANER) pour Mali. Period (2015-2020/2030). | 2015
Mali | Efficacité Énergétique | Taux de Pénétration de l'Eclairage Efficace | Gouvernement |  | Non-Technologie Spécifique |  |  | 8.4 | % |  | Taux de pénétration de l'éclairage public efficace en%. |  | 2010 | Rapport | CEREEC, 2 Novembre 2015, Plan d’Action National d’Efficacité Energétique (PANEE) pour Mali. Period (2015-2020/2030). | 2015
Mali | Cible | Taux de Pénétration de l'Eclairage Efficace | Gouvernement |  | Non-Technologie Spécifique |  |  | 36.3 | % |  | Taux de pénétration de l'éclairage public efficace en%. | 2020 |  | Rapport | CEREEC, 2 Novembre 2015, Plan d’Action National d’Efficacité Energétique (PANEE) pour Mali. Period (2015-2020/2030). | 2015
Mali | Cible | Taux de Pénétration de l'Eclairage Efficace | Gouvernement |  | Non-Technologie Spécifique |  |  | 67.4 | % |  | Taux de pénétration de l'éclairage public efficace en%. | 2030 |  | Rapport | CEREEC, 2 Novembre 2015, Plan d’Action National d’Efficacité Energétique (PANEE) pour Mali. Period (2015-2020/2030). | 2015
Mali | Efficacité Énergétique | Total Pertes de Réseau (Part) | Gouvernement |  | Non-Technologie Spécifique |  |  | 33 | % |  | Pertes techniques, non techniques, de transmission et de distribution dans le système d'alimentation (%). |  | 2010 | Rapport | CEREEC, 2 Novembre 2015, Plan d’Action National d’Efficacité Energétique (PANEE) pour Mali. Period (2015-2020/2030). | 2015
Mali | Cible | Total Pertes de Réseau (Part) | Gouvernement |  | Non-Technologie Spécifique |  |  | 14 | % |  | Pertes techniques, non techniques, de transmission et de distribution dans le système d'alimentation (%). | 2020 |  | Rapport | CEREEC, 2 Novembre 2015, Plan d’Action National d’Efficacité Energétique (PANEE) pour Mali. Period (2015-2020/2030). | 2015
Mali | Cible | Total Pertes de Réseau (Part) | Gouvernement |  | Non-Technologie Spécifique |  |  | 10 | % |  | Pertes techniques, non techniques, de transmission et de distribution dans le système d'alimentation (%). | 2030 |  | Rapport | CEREEC, 2 Novembre 2015, Plan d’Action National d’Efficacité Energétique (PANEE) pour Mali. Period (2015-2020/2030). | 2015
Mali | Électricité | Capacité Installée | Gouvernement |  | Non-Technologie Spécifique |  |  | 156.54 | MW |  | Capacité installée des centrales à énergie renouvelable (y compris les centrales hydroélectriques moyennes et grandes). |  | 2010 | Rapport | CEREEC, 2 Novembre 2015, Plan d'Actions National des Energies Renouvelables (PANER) pour Mali. Period (2015-2020/2030). | 2015
Mali | Électricité | Capacité Installée (Part) | Gouvernement |  | Non-Technologie Spécifique |  |  | 57.71 | % |  | Part de la capacité installée des centrales à énergie renouvelable (y compris les centrales hydroélectriques moyennes et grandes) en%. |  | 2010 | Rapport | CEREEC, 2 Novembre 2015, Plan d'Actions National des Energies Renouvelables (PANER) pour Mali. Period (2015-2020/2030). | 2015
Mali | Cible | Capacité Installée | Gouvernement |  | Non-Technologie Spécifique |  |  | 628.9 | MW |  | Capacité installée des centrales à énergie renouvelable (y compris les centrales hydroélectriques moyennes et grandes). | 2020 |  | Rapport | CEREEC, 2 Novembre 2015, Plan d'Actions National des Energies Renouvelables (PANER) pour Mali. Period (2015-2020/2030). | 2015
Mali | Cible | Capacité Installée (Part) | Gouvernement |  | Non-Technologie Spécifique |  |  | 59.25 | % |  | Part de la capacité installée des centrales à énergie renouvelable (y compris les centrales hydroélectriques moyennes et grandes) en%. | 2020 |  | Rapport | CEREEC, 2 Novembre 2015, Plan d'Actions National des Energies Renouvelables (PANER) pour Mali. Period (2015-2020/2030). | 2015
Mali | Cible | Capacité Installée | Gouvernement |  | Non-Technologie Spécifique |  |  | 1416 | MW |  | Capacité installée des centrales à énergie renouvelable (y compris les centrales hydroélectriques moyennes et grandes). | 2030 |  | Rapport | CEREEC, 2 Novembre 2015, Plan d'Actions National des Energies Renouvelables (PANER) pour Mali. Period (2015-2020/2030). | 2015
Mali | Cible | Capacité Installée (Part) | Gouvernement |  | Non-Technologie Spécifique |  |  | 58.3 | % |  | Part de la capacité installée des centrales à énergie renouvelable (y compris les centrales hydroélectriques moyennes et grandes) en%. | 2030 |  | Rapport | CEREEC, 2 Novembre 2015, Plan d'Actions National des Energies Renouvelables (PANER) pour Mali. Period (2015-2020/2030). | 2015
Mali | Électricité | Capacité de Génération | Gouvernement |  | Non-Technologie Spécifique |  |  | 692.3 | GWh |  | Production totale d'électricité à partir de centrales à énergie renouvelable (y compris les centrales hydroélectriques moyennes et grandes). |  | 2010 | Rapport | CEREEC, 2 Novembre 2015, Plan d'Actions National des Energies Renouvelables (PANER) pour Mali. Period (2015-2020/2030). | 2015
Mali | Cible | Capacité de Génération | Gouvernement |  | Non-Technologie Spécifique |  |  | 1993 | GWh |  | Production totale d'électricité à partir de centrales à énergie renouvelable (y compris les centrales hydroélectriques moyennes et grandes). | 2020 |  | Rapport | CEREEC, 2 Novembre 2015, Plan d'Actions National des Energies Renouvelables (PANER) pour Mali. Period (2015-2020/2030). | 2015
Mali | Cible | Capacité de Génération | Gouvernement |  | Non-Technologie Spécifique |  |  | 3558 | GWh |  | Production totale d'électricité à partir de centrales à énergie renouvelable (y compris les centrales hydroélectriques moyennes et grandes). | 2030 |  | Rapport | CEREEC, 2 Novembre 2015, Plan d'Actions National des Energies Renouvelables (PANER) pour Mali. Period (2015-2020/2030). | 2015
Mali | Accès à l’Énergie | Services d'Électricité Renouvelable Hors Réseau (Part) | Gouvernement |  | Non-Technologie Spécifique |  |  | 1.7 | % |  | Part de la population rurale desservie par les systèmes hors réseau (mini-réseaux et systèmes autonomes) des services d'électricité basés sur les énergies renouvelables. |  | 2010 | Rapport | CEREEC, 2 Novembre 2015, Plan d'Actions National des Energies Renouvelables (PANER) pour Mali. Period (2015-2020/2030). | 2015
Mali | Cible | Services d'Électricité Renouvelable Hors Réseau (Part) | Gouvernement |  | Non-Technologie Spécifique |  |  | 36.9 | % |  | Part de la population rurale desservie par les systèmes hors réseau (mini-réseaux et systèmes autonomes) des services d'électricité basés sur les énergies renouvelables. | 2020 |  | Rapport | CEREEC, 2 Novembre 2015, Plan d'Actions National des Energies Renouvelables (PANER) pour Mali. Period (2015-2020/2030). | 2015
Mali | Cible | Services d'Électricité Renouvelable Hors Réseau (Part) | Gouvernement |  | Non-Technologie Spécifique |  |  | 66.64 | % |  | Part de la population rurale desservie par les systèmes hors réseau (mini-réseaux et systèmes autonomes) des services d'électricité basés sur les énergies renouvelables. | 2020 |  | Rapport | CEREEC, 2 Novembre 2015, Plan d'Actions National des Energies Renouvelables (PANER) pour Mali. Period (2015-2020/2030). | 2015
Mali | Accès à l’Énergie | Foyers Améliorés (Part) | Gouvernement |  | Non-Technologie Spécifique |  |  | 43.88 | % |  | Part de la population utilisant des cuisinières améliorées (%). |  | 2010 | Rapport | CEREEC, 2 Novembre 2015, Plan d'Actions National des Energies Renouvelables (PANER) pour Mali. Period (2015-2020/2030). | 2015
Mali | Accès à l’Énergie | Combustible de Cuisine Moderne (Part) | Gouvernement |  | Non-Technologie Spécifique |  |  | 23.6 | % |  | Part de la consommation de la population de combustibles de remplacement de cuisine modernes (p. Ex. GPL, biogaz et maisons solaires). |  | 2010 | Rapport | CEREEC, 2 Novembre 2015, Plan d'Actions National des Energies Renouvelables (PANER) pour Mali. Period (2015-2020/2030). | 2015
Mali | Cible | Foyers Améliorés (Part) | Gouvernement |  | Non-Technologie Spécifique |  |  | 91.49 | % |  | Part de la population utilisant des cuisinières améliorées (%). | 2020 |  | Rapport | CEREEC, 2 Novembre 2015, Plan d'Actions National des Energies Renouvelables (PANER) pour Mali. Period (2015-2020/2030). | 2015
Mali | Cible | Combustible de Cuisine Moderne (Part) | Gouvernement |  | Non-Technologie Spécifique |  |  | 34.3 | % |  | Part de la consommation de la population de combustibles de remplacement de cuisine modernes (p. Ex. GPL, biogaz et maisons solaires). | 2020 |  | Rapport | CEREEC, 2 Novembre 2015, Plan d'Actions National des Energies Renouvelables (PANER) pour Mali. Period (2015-2020/2030). | 2015
Mali | Cible | Foyers Améliorés (Part) | Gouvernement |  | Non-Technologie Spécifique |  |  | 100 | % |  | Part de la population utilisant des cuisinières améliorées (%). | 2030 |  | Rapport | CEREEC, 2 Novembre 2015, Plan d'Actions National des Energies Renouvelables (PANER) pour Mali. Period (2015-2020/2030). | 2015
Mali | Cible | Combustible de Cuisine Moderne (Part) | Gouvernement |  | Non-Technologie Spécifique |  |  | 62.5 | % |  | Part de la consommation de la population de combustibles de remplacement de cuisine modernes (p. Ex. GPL, biogaz et maisons solaires). | 2030 |  | Rapport | CEREEC, 2 Novembre 2015, Plan d'Actions National des Energies Renouvelables (PANER) pour Mali. Period (2015-2020/2030). | 2015
Mali | Accès à l’Énergie | RE Consommation (Part) | Gouvernement |  | Bioénergie | Biocarburant |  | 0.19 | % |  | Part de l'éthanol dans la consommation de carburant (essence). |  | 2010 | Rapport | CEREEC, 2 Novembre 2015, Plan d'Actions National des Energies Renouvelables (PANER) pour Mali. Period (2015-2020/2030). | 2015
Mali | Accès à l’Énergie | RE Consommation (Part) | Gouvernement |  | Bioénergie | Biocarburant |  | 0.02 | % |  | Part du biodiesel dans le diesel et la consommation DDO. |  | 2010 | Rapport | CEREEC, 2 Novembre 2015, Plan d'Actions National des Energies Renouvelables (PANER) pour Mali. Period (2015-2020/2030). | 2015
Mali | Cible | RE Consommation (Part) | Gouvernement |  | Bioénergie | Biocarburant |  | 10.83 | % |  | Part de l'éthanol dans la consommation de carburant (essence). | 2020 |  | Rapport | CEREEC, 2 Novembre 2015, Plan d'Actions National des Energies Renouvelables (PANER) pour Mali. Period (2015-2020/2030). | 2015
Mali | Cible | RE Consommation (Part) | Gouvernement |  | Bioénergie | Biocarburant |  | 4 | % |  | Part du biodiesel dans le diesel et la consommation DDO. | 2020 |  | Rapport | CEREEC, 2 Novembre 2015, Plan d'Actions National des Energies Renouvelables (PANER) pour Mali. Period (2015-2020/2030). | 2015
Mali | Cible | RE Consommation (Part) | Gouvernement |  | Bioénergie | Biocarburant |  | 11 | % |  | Part de l'éthanol dans la consommation de carburant (essence). | 2030 |  | Rapport | CEREEC, 2 Novembre 2015, Plan d'Actions National des Energies Renouvelables (PANER) pour Mali. Period (2015-2020/2030). | 2015
Mali | Cible | RE Consommation (Part) | Gouvernement |  | Bioénergie | Biocarburant |  | 5.4 | % |  | Part du biodiesel dans le diesel et la consommation DDO. | 2030 |  | Rapport | CEREEC, 2 Novembre 2015, Plan d'Actions National des Energies Renouvelables (PANER) pour Mali. Period (2015-2020/2030). | 2015
Mali | Accès à l’Énergie | Systèmes Thermiques Solaires (Part) | Gouvernement |  | Solaire | Thermique Solaire |  | 0.49 | % |  | Partage des centres de santé du district, des maternités, des cuisines scolaires et des pensionnats avec des systèmes solaires thermiques. |  | 2010 | Rapport | CEREEC, 2 Novembre 2015, Plan d'Actions National des Energies Renouvelables (PANER) pour Mali. Period (2015-2020/2030). | 2015
Mali | Accès à l’Énergie | Systèmes Thermiques Solaires (Part) | Gouvernement |  | Solaire | Thermique Solaire |  | 0.83 | % |  | Partager des hôtels avec des systèmes solaires thermiques en%. |  | 2013 | Rapport | CEREEC, 2 Novembre 2015, Plan d'Actions National des Energies Renouvelables (PANER) pour Mali. Period (2015-2020/2030). | 2015
Mali | Cible | Systèmes Thermiques Solaires (Part) | Gouvernement |  | Solaire | Thermique Solaire |  | 206000 | Units | Share of residential buildings with solar thermal systems (%). | Nombre de bâtiments résidentiels avec des systèmes solaires thermiques (%). | 2030 |  | Rapport | CEREEC, 2 Novembre 2015, Plan d'Actions National des Energies Renouvelables (PANER) pour Mali. Period (2015-2020/2030). | 2015
Mali | Cible | Systèmes Thermiques Solaires (Part) | Gouvernement |  | Solaire | Thermique Solaire |  | 25.57 | % |  | Partage des centres de santé du district, des maternités, des cuisines scolaires et des pensionnats avec des systèmes solaires thermiques. | 2020 |  | Rapport | CEREEC, 2 Novembre 2015, Plan d'Actions National des Energies Renouvelables (PANER) pour Mali. Period (2015-2020/2030). | 2015
Mali | Cible | Systèmes Thermiques Solaires (Part) | Gouvernement |  | Solaire | Thermique Solaire |  | 42.37 | % |  | Part des industries agroalimentaires (préchauffage de l'eau de process) avec des systèmes solaires thermiques en%. | 2020 |  | Rapport | CEREEC, 2 Novembre 2015, Plan d'Actions National des Energies Renouvelables (PANER) pour Mali. Period (2015-2020/2030). | 2015
Mali | Cible | Systèmes Thermiques Solaires (Part) | Gouvernement |  | Solaire | Thermique Solaire |  | 9.43 | % |  | Partager des hôtels avec des systèmes solaires thermiques en%. | 2020 |  | Rapport | CEREEC, 2 Novembre 2015, Plan d'Actions National des Energies Renouvelables (PANER) pour Mali. Period (2015-2020/2030). | 2015
Mali | Cible | Systèmes Thermiques Solaires (Part) | Gouvernement |  | Solaire | Thermique Solaire |  | 62.49 | % |  | Partage des centres de santé du district, des maternités, des cuisines scolaires et des pensionnats avec des systèmes solaires thermiques. | 2030 |  | Rapport | CEREEC, 2 Novembre 2015, Plan d'Actions National des Energies Renouvelables (PANER) pour Mali. Period (2015-2020/2030). | 2015
Mali | Cible | Systèmes Thermiques Solaires (Part) | Gouvernement |  | Solaire | Thermique Solaire |  | 68.81 | % |  | Part des industries agroalimentaires (préchauffage de l'eau de process) avec des systèmes solaires thermiques en%. | 2030 |  | Rapport | CEREEC, 2 Novembre 2015, Plan d'Actions National des Energies Renouvelables (PANER) pour Mali. Period (2015-2020/2030). | 2015
Mali | Cible | Systèmes Thermiques Solaires (Part) | Gouvernement |  | Solaire | Thermique Solaire |  | 21.42 | % |  | Partager des hôtels avec des systèmes solaires thermiques en%. | 2030 |  | Rapport | CEREEC, 2 Novembre 2015, Plan d'Actions National des Energies Renouvelables (PANER) pour Mali. Period (2015-2020/2030). | 2015
Mali | Électricité | Capacité Installée | Gouvernement |  | Non-Technologie Spécifique |  |  | 6.3 | MW |  | Capacité installée des centrales à énergie renouvelable (hors centrales hydroélectriques moyennes et grandes). |  | 2010 | Rapport | CEREEC, 2 Novembre 2015, Plan d'Actions National des Energies Renouvelables (PANER) pour Mali. Period (2015-2020/2030). | 2015
Mali | Électricité | Capacité Installée (Part) | Gouvernement |  | Non-Technologie Spécifique |  |  | 2.32 | % |  | Part de la capacité installée des centrales à énergie renouvelable (hors centrales hydroélectriques moyennes et grandes) en%. |  | 2010 | Rapport | CEREEC, 2 Novembre 2015, Plan d'Actions National des Energies Renouvelables (PANER) pour Mali. Period (2015-2020/2030). | 2015
Mali | Électricité | Capacité Installée | Gouvernement |  | Hydro | Moyen & Grand Hydro |  | 150.2 | MW |  | Capacité installée des centrales hydroélectriques de grande et moyenne dimension (plus de 30 MW). |  | 2010 | Rapport | CEREEC, 2 Novembre 2015, Plan d'Actions National des Energies Renouvelables (PANER) pour Mali. Period (2015-2020/2030). | 2015
Mali | Électricité | Capacité Installée (Part) | Gouvernement |  | Hydro | Moyen & Grand Hydro |  | 55.39 | % |  | Part de la capacité installée totale des centrales hydroélectriques à grande et moyenne échelle (plus de 30 MW). |  | 2010 | Rapport | CEREEC, 2 Novembre 2015, Plan d'Actions National des Energies Renouvelables (PANER) pour Mali. Period (2015-2020/2030). | 2015
Mali | Cible | Capacité Installée | Gouvernement |  | Non-Technologie Spécifique |  |  | 150.7 | MW |  | Capacité installée des centrales à énergie renouvelable (hors centrales hydroélectriques moyennes et grandes). | 2020 |  | Rapport | CEREEC, 2 Novembre 2015, Plan d'Actions National des Energies Renouvelables (PANER) pour Mali. Period (2015-2020/2030). | 2015
Mali | Cible | Capacité Installée (Part) | Gouvernement |  | Non-Technologie Spécifique |  |  | 13.8 | % |  | Part de la capacité installée des centrales à énergie renouvelable (hors centrales hydroélectriques moyennes et grandes) en%. | 2020 |  | Rapport | CEREEC, 2 Novembre 2015, Plan d'Actions National des Energies Renouvelables (PANER) pour Mali. Period (2015-2020/2030). | 2015
Mali | Cible | Capacité Installée | Gouvernement |  | Hydro | Moyen & Grand Hydro |  | 509.7 | MW |  | Capacité installée des centrales hydroélectriques de grande et moyenne dimension (plus de 30 MW). | 2020 |  | Rapport | CEREEC, 2 Novembre 2015, Plan d'Actions National des Energies Renouvelables (PANER) pour Mali. Period (2015-2020/2030). | 2015
Mali | Cible | Capacité Installée (Part) | Gouvernement |  | Hydro | Moyen & Grand Hydro |  | 46.64 | % |  | Part de la capacité installée totale des centrales hydroélectriques à grande et moyenne échelle (plus de 30 MW). | 2020 |  | Rapport | CEREEC, 2 Novembre 2015, Plan d'Actions National des Energies Renouvelables (PANER) pour Mali. Period (2015-2020/2030). | 2015
Mali | Cible | Capacité Installée | Gouvernement |  | Non-Technologie Spécifique |  |  | 201.8 | MW |  | Capacité installée des centrales à énergie renouvelable (hors centrales hydroélectriques moyennes et grandes). | 2030 |  | Rapport | CEREEC, 2 Novembre 2015, Plan d'Actions National des Energies Renouvelables (PANER) pour Mali. Period (2015-2020/2030). | 2015
Mali | Cible | Capacité Installée (Part) | Gouvernement |  | Non-Technologie Spécifique |  |  | 8.3 | % |  | Part de la capacité installée des centrales à énergie renouvelable (hors centrales hydroélectriques moyennes et grandes) en%. | 2030 |  | Rapport | CEREEC, 2 Novembre 2015, Plan d'Actions National des Energies Renouvelables (PANER) pour Mali. Period (2015-2020/2030). | 2015
Mali | Cible | Capacité Installée | Gouvernement |  | Hydro | Moyen & Grand Hydro |  | 1214 | MW |  | Capacité installée des centrales hydroélectriques de grande et moyenne dimension (plus de 30 MW). | 2030 |  | Rapport | CEREEC, 2 Novembre 2015, Plan d'Actions National des Energies Renouvelables (PANER) pour Mali. Period (2015-2020/2030). | 2015
Mali | Cible | Capacité Installée (Part) | Gouvernement |  | Hydro | Moyen & Grand Hydro |  | 49.95 | % |  | Part de la capacité installée totale des centrales hydroélectriques à grande et moyenne échelle (plus de 30 MW). | 2030 |  | Rapport | CEREEC, 2 Novembre 2015, Plan d'Actions National des Energies Renouvelables (PANER) pour Mali. Period (2015-2020/2030). | 2015
Mali | Électricité | Capacité de Génération | Gouvernement |  | Non-Technologie Spécifique |  |  | 33.21 | GWh |  | Production totale d'électricité à partir de centrales à énergie renouvelable (hors centrales hydroélectriques moyennes et grandes). |  | 2013 | Rapport | CEREEC, 2 Novembre 2015, Plan d'Actions National des Energies Renouvelables (PANER) pour Mali. Period (2015-2020/2030). | 2015
Mali | Électricité | Production d'Électricité (Part) | Gouvernement |  | Non-Technologie Spécifique |  |  | 3.12 | % |  | Part de la production totale d'électricité à partir de centrales à énergie renouvelable (hors centrales hydroélectriques moyennes et grandes) en%. |  | 2013 | Rapport | CEREEC, 2 Novembre 2015, Plan d'Actions National des Energies Renouvelables (PANER) pour Mali. Period (2015-2020/2030). | 2015
Mali | Électricité | Capacité de Génération | Gouvernement |  | Hydro | Moyen & Grand Hydro |  | 659 | GWh |  | Production d'électricité de grandes et moyennes centrales hydroélectriques (plus de 30 MW). |  | 2010 | Rapport | CEREEC, 2 Novembre 2015, Plan d'Actions National des Energies Renouvelables (PANER) pour Mali. Period (2015-2020/2030). | 2015
Mali | Électricité | Production d'Électricité (Part) | Gouvernement |  | Hydro | Moyen & Grand Hydro |  | 61.97 | % |  | Part de la production d'électricité de grandes et moyennes centrales hydroélectriques (plus de 30 MW). |  | 2010 | Rapport | CEREEC, 2 Novembre 2015, Plan d'Actions National des Energies Renouvelables (PANER) pour Mali. Period (2015-2020/2030). | 2015
Mali | Électricité | Production d'Électricité (Part) | Gouvernement |  | Non-Technologie Spécifique |  |  | 65.09 | % |  | Part de la production totale d'électricité à partir de centrales à énergie renouvelable (y compris les centrales hydroélectriques moyennes et grandes) en%. |  | 2010 | Rapport | CEREEC, 2 Novembre 2015, Plan d'Actions National des Energies Renouvelables (PANER) pour Mali. Period (2015-2020/2030). | 2015
Mali | Cible | Capacité de Génération | Gouvernement |  | Non-Technologie Spécifique |  |  | 489.1 | GWh |  | Production totale d'électricité à partir de centrales à énergie renouvelable (hors centrales hydroélectriques moyennes et grandes). | 2020 |  | Rapport | CEREEC, 2 Novembre 2015, Plan d'Actions National des Energies Renouvelables (PANER) pour Mali. Period (2015-2020/2030). | 2015
Mali | Cible | Production d'Électricité (Part) | Gouvernement |  | Non-Technologie Spécifique |  |  | 12.11 | % |  | Part de la production totale d'électricité à partir de centrales à énergie renouvelable (hors centrales hydroélectriques moyennes et grandes) en%. | 2020 |  | Rapport | CEREEC, 2 Novembre 2015, Plan d'Actions National des Energies Renouvelables (PANER) pour Mali. Period (2015-2020/2030). | 2015
Mali | Cible | Capacité de Génération | Gouvernement |  | Hydro | Moyen & Grand Hydro |  | 1504 | GWh |  | Production d'électricité de grandes et moyennes centrales hydroélectriques (plus de 30 MW). | 2020 |  | Rapport | CEREEC, 2 Novembre 2015, Plan d'Actions National des Energies Renouvelables (PANER) pour Mali. Period (2015-2020/2030). | 2015
Mali | Cible | Production d'Électricité (Part) | Gouvernement |  | Hydro | Moyen & Grand Hydro |  | 37.24 | % |  | Part de la production d'électricité de grandes et moyennes centrales hydroélectriques (plus de 30 MW). | 2020 |  | Rapport | CEREEC, 2 Novembre 2015, Plan d'Actions National des Energies Renouvelables (PANER) pour Mali. Period (2015-2020/2030). | 2015
Mali | Cible | Production d'Électricité (Part) | Gouvernement |  | Non-Technologie Spécifique |  |  | 49.35 | % |  | Part de la production totale d'électricité à partir de centrales à énergie renouvelable (y compris les centrales hydroélectriques moyennes et grandes) en%. | 2020 |  | Rapport | CEREEC, 2 Novembre 2015, Plan d'Actions National des Energies Renouvelables (PANER) pour Mali. Period (2015-2020/2030). | 2015
Mali | Cible | Capacité de Génération | Gouvernement |  | Non-Technologie Spécifique |  |  | 825.4 | GWh |  | Production totale d'électricité à partir de centrales à énergie renouvelable (hors centrales hydroélectriques moyennes et grandes). | 2030 |  | Rapport | CEREEC, 2 Novembre 2015, Plan d'Actions National des Energies Renouvelables (PANER) pour Mali. Period (2015-2020/2030). | 2015
Mali | Cible | Production d'Électricité (Part) | Gouvernement |  | Non-Technologie Spécifique |  |  | 8.63 | % |  | Part de la production totale d'électricité à partir de centrales à énergie renouvelable (hors centrales hydroélectriques moyennes et grandes) en%. | 2030 |  | Rapport | CEREEC, 2 Novembre 2015, Plan d'Actions National des Energies Renouvelables (PANER) pour Mali. Period (2015-2020/2030). | 2015
Mali | Cible | Capacité de Génération | Gouvernement |  | Hydro | Moyen & Grand Hydro |  | 2703 | GWh |  | Production d'électricité de grandes et moyennes centrales hydroélectriques (plus de 30 MW). | 2030 |  | Rapport | CEREEC, 2 Novembre 2015, Plan d'Actions National des Energies Renouvelables (PANER) pour Mali. Period (2015-2020/2030). | 2015
Mali | Cible | Production d'Électricité (Part) | Gouvernement |  | Hydro | Moyen & Grand Hydro |  | 28.16 | % |  | Part de la production d'électricité de grandes et moyennes centrales hydroélectriques (plus de 30 MW). | 2030 |  | Rapport | CEREEC, 2 Novembre 2015, Plan d'Actions National des Energies Renouvelables (PANER) pour Mali. Period (2015-2020/2030). | 2015
Mali | Cible | Production d'Électricité (Part) | Gouvernement |  | Non-Technologie Spécifique |  |  | 36.88 | % |  | Part de la production totale d'électricité à partir de centrales à énergie renouvelable (y compris les centrales hydroélectriques moyennes et grandes) en%. | 2030 |  | Rapport | CEREEC, 2 Novembre 2015, Plan d'Actions National des Energies Renouvelables (PANER) pour Mali. Period (2015-2020/2030). | 2015
Mali | Électricité | Capacité Installée (En-Réseau) | Gouvernement |  | Hydro | Petite Hydro | En-réseau | 32.7 | MW |  |  |  | 2013 | Rapport | CEREEC, 2 Novembre 2015, Plan d'Actions National des Energies Renouvelables (PANER) pour Mali. Period (2015-2020/2030). | 2015
Mali | Électricité | Capacité Installée (En-Réseau) | Gouvernement |  | Hydro | Moyen & Grand Hydro | En-réseau | 150.2 | MW |  |  |  | 2013 | Rapport | CEREEC, 2 Novembre 2015, Plan d'Actions National des Energies Renouvelables (PANER) pour Mali. Period (2015-2020/2030). | 2015
Mali | Électricité | Capacité Installée (En-Réseau) | Gouvernement |  | Solaire | Solaire PV | En-réseau | 0 | MW |  |  |  | 2013 | Rapport | CEREEC, 2 Novembre 2015, Plan d'Actions National des Energies Renouvelables (PANER) pour Mali. Period (2015-2020/2030). | 2015
Mali | Électricité | Capacité Installée (En-Réseau) | Gouvernement |  | Marine | Marée, Vague, Océan | En-réseau | 0 | MW |  | Comprend l'énergie des marées, des vagues et des océans. |  | 2013 | Rapport | CEREEC, 2 Novembre 2015, Plan d'Actions National des Energies Renouvelables (PANER) pour Mali. Period (2015-2020/2030). | 2015
Mali | Électricité | Capacité Installée (En-Réseau) | Gouvernement |  | Éolienne |  | En-réseau | 0 | MW |  |  |  | 2013 | Rapport | CEREEC, 2 Novembre 2015, Plan d'Actions National des Energies Renouvelables (PANER) pour Mali. Period (2015-2020/2030). | 2015
Mali | Électricité | Capacité Installée (En-Réseau) | Gouvernement |  | Bioénergie |  | En-réseau | 0 | MW |  |  |  | 2013 | Rapport | CEREEC, 2 Novembre 2015, Plan d'Actions National des Energies Renouvelables (PANER) pour Mali. Period (2015-2020/2030). | 2015
Mali | Électricité | Capacité Installée (En-Réseau) | Gouvernement |  | Géothermie |  | En-réseau | 0 | MW |  |  |  | 2013 | Rapport | CEREEC, 2 Novembre 2015, Plan d'Actions National des Energies Renouvelables (PANER) pour Mali. Period (2015-2020/2030). | 2015
Mali | Électricité | Capacité Installée (En-Réseau) | Gouvernement |  | Non-Technologie Spécifique |  | En-réseau | 182.9 | MW |  | Capacité installée totale connectée au réseau à partir de sources d'énergie renouvelables. |  | 2013 | Rapport | CEREEC, 2 Novembre 2015, Plan d'Actions National des Energies Renouvelables (PANER) pour Mali. Period (2015-2020/2030). | 2015
Mali | Cible | Capacité Installée (En-Réseau) | Gouvernement |  | Hydro | Petite Hydro | En-réseau | 48.7 | MW |  |  | 2020 |  | Rapport | CEREEC, 2 Novembre 2015, Plan d'Actions National des Energies Renouvelables (PANER) pour Mali. Period (2015-2020/2030). | 2015
Mali | Cible | Capacité Installée (En-Réseau) | Gouvernement |  | Hydro | Moyen & Grand Hydro | En-réseau | 286.7 | MW |  |  | 2020 |  | Rapport | CEREEC, 2 Novembre 2015, Plan d'Actions National des Energies Renouvelables (PANER) pour Mali. Period (2015-2020/2030). | 2015
Mali | Cible | Capacité Installée (En-Réseau) | Gouvernement |  | Solaire | Solaire PV | En-réseau | 238 | MW |  |  | 2020 |  | Rapport | CEREEC, 2 Novembre 2015, Plan d'Actions National des Energies Renouvelables (PANER) pour Mali. Period (2015-2020/2030). | 2015
Mali | Cible | Capacité Installée (En-Réseau) | Gouvernement |  | Marine | Marée, Vague, Océan | En-réseau | 0 | MW |  | Comprend l'énergie des marées, des vagues et des océans. | 2020 |  | Rapport | CEREEC, 2 Novembre 2015, Plan d'Actions National des Energies Renouvelables (PANER) pour Mali. Period (2015-2020/2030). | 2015
Mali | Cible | Capacité Installée (En-Réseau) | Gouvernement |  | Éolienne |  | En-réseau | 0 | MW |  |  | 2020 |  | Rapport | CEREEC, 2 Novembre 2015, Plan d'Actions National des Energies Renouvelables (PANER) pour Mali. Period (2015-2020/2030). | 2015
Mali | Cible | Capacité Installée (En-Réseau) | Gouvernement |  | Bioénergie |  | En-réseau | 5 | MW |  |  | 2020 |  | Rapport | CEREEC, 2 Novembre 2015, Plan d'Actions National des Energies Renouvelables (PANER) pour Mali. Period (2015-2020/2030). | 2015
Mali | Cible | Capacité Installée (En-Réseau) | Gouvernement |  | Géothermie |  | En-réseau | 0 | MW |  |  | 2020 |  | Rapport | CEREEC, 2 Novembre 2015, Plan d'Actions National des Energies Renouvelables (PANER) pour Mali. Period (2015-2020/2030). | 2015
Mali | Cible | Capacité Installée (En-Réseau) | Gouvernement |  | Non-Technologie Spécifique |  | En-réseau | 578.4 | MW |  | Capacité installée totale connectée au réseau à partir de sources d'énergie renouvelables. | 2020 |  | Rapport | CEREEC, 2 Novembre 2015, Plan d'Actions National des Energies Renouvelables (PANER) pour Mali. Period (2015-2020/2030). | 2015
Mali | Cible | Capacité Installée (En-Réseau) | Gouvernement |  | Hydro | Petite Hydro | En-réseau | 106.8 | MW |  |  | 2030 |  | Rapport | CEREEC, 2 Novembre 2015, Plan d'Actions National des Energies Renouvelables (PANER) pour Mali. Period (2015-2020/2030). | 2015
Mali | Cible | Capacité Installée (En-Réseau) | Gouvernement |  | Hydro | Moyen & Grand Hydro | En-réseau | 730.7 | MW |  |  | 2030 |  | Rapport | CEREEC, 2 Novembre 2015, Plan d'Actions National des Energies Renouvelables (PANER) pour Mali. Period (2015-2020/2030). | 2015
Mali | Cible | Capacité Installée (En-Réseau) | Gouvernement |  | Solaire | Solaire PV | En-réseau | 528 | MW |  |  | 2030 |  | Rapport | CEREEC, 2 Novembre 2015, Plan d'Actions National des Energies Renouvelables (PANER) pour Mali. Period (2015-2020/2030). | 2015
Mali | Cible | Capacité Installée (En-Réseau) | Gouvernement |  | Marine | Marée, Vague, Océan | En-réseau | 0 | MW |  | Comprend l'énergie des marées, des vagues et des océans. | 2030 |  | Rapport | CEREEC, 2 Novembre 2015, Plan d'Actions National des Energies Renouvelables (PANER) pour Mali. Period (2015-2020/2030). | 2015
Mali | Cible | Capacité Installée (En-Réseau) | Gouvernement |  | Éolienne |  | En-réseau | 20 | MW |  |  | 2030 |  | Rapport | CEREEC, 2 Novembre 2015, Plan d'Actions National des Energies Renouvelables (PANER) pour Mali. Period (2015-2020/2030). | 2015
Mali | Cible | Capacité Installée (En-Réseau) | Gouvernement |  | Bioénergie |  | En-réseau | 30 | MW |  |  | 2030 |  | Rapport | CEREEC, 2 Novembre 2015, Plan d'Actions National des Energies Renouvelables (PANER) pour Mali. Period (2015-2020/2030). | 2015
Mali | Cible | Capacité Installée (En-Réseau) | Gouvernement |  | Géothermie |  | En-réseau | 0 | MW |  |  | 2030 |  | Rapport | CEREEC, 2 Novembre 2015, Plan d'Actions National des Energies Renouvelables (PANER) pour Mali. Period (2015-2020/2030). | 2015
Mali | Cible | Capacité Installée (En-Réseau) | Gouvernement |  | Non-Technologie Spécifique |  | En-réseau | 1415.5 | MW |  | Capacité installée totale connectée au réseau à partir de sources d'énergie renouvelables. | 2030 |  | Rapport | CEREEC, 2 Novembre 2015, Plan d'Actions National des Energies Renouvelables (PANER) pour Mali. Period (2015-2020/2030). | 2015
Mali | Électricité | Capacité de Génération (En-réseau) | Gouvernement |  | Hydro | Petite Hydro | En-réseau | 33.21 | GWh |  |  |  | 2013 | Rapport | CEREEC, 2 Novembre 2015, Plan d'Actions National des Energies Renouvelables (PANER) pour Mali. Period (2015-2020/2030). | 2015
Mali | Électricité | Capacité de Génération (En-réseau) | Gouvernement |  | Hydro | Moyen & Grand Hydro | En-réseau | 659 | GWh |  |  |  | 2013 | Rapport | CEREEC, 2 Novembre 2015, Plan d'Actions National des Energies Renouvelables (PANER) pour Mali. Period (2015-2020/2030). | 2015
Mali | Électricité | Capacité de Génération (En-réseau) | Gouvernement |  | Solaire | Solaire PV | En-réseau | 0 | GWh |  |  |  | 2013 | Rapport | CEREEC, 2 Novembre 2015, Plan d'Actions National des Energies Renouvelables (PANER) pour Mali. Period (2015-2020/2030). | 2015
Mali | Électricité | Capacité de Génération (En-réseau) | Gouvernement |  | Marine | Marée, Vague, Océan | En-réseau | 0 | GWh |  | Comprend l'énergie des marées, des vagues et des océans. |  | 2013 | Rapport | CEREEC, 2 Novembre 2015, Plan d'Actions National des Energies Renouvelables (PANER) pour Mali. Period (2015-2020/2030). | 2015
Mali | Électricité | Capacité de Génération (En-réseau) | Gouvernement |  | Éolienne |  | En-réseau | 0 | GWh |  |  |  | 2013 | Rapport | CEREEC, 2 Novembre 2015, Plan d'Actions National des Energies Renouvelables (PANER) pour Mali. Period (2015-2020/2030). | 2015
Mali | Électricité | Capacité de Génération (En-réseau) | Gouvernement |  | Bioénergie |  | En-réseau | 0 | GWh |  |  |  | 2013 | Rapport | CEREEC, 2 Novembre 2015, Plan d'Actions National des Energies Renouvelables (PANER) pour Mali. Period (2015-2020/2030). | 2015
Mali | Électricité | Capacité de Génération (En-réseau) | Gouvernement |  | Géothermie |  | En-réseau | 0 | GWh |  |  |  | 2013 | Rapport | CEREEC, 2 Novembre 2015, Plan d'Actions National des Energies Renouvelables (PANER) pour Mali. Period (2015-2020/2030). | 2015
Mali | Électricité | Capacité de Génération (En-réseau) | Gouvernement |  | Non-Technologie Spécifique |  | En-réseau | 692.21 | GWh |  | Capacité installée totale connectée au réseau à partir de sources d'énergie renouvelables. |  | 2013 | Rapport | CEREEC, 2 Novembre 2015, Plan d'Actions National des Energies Renouvelables (PANER) pour Mali. Period (2015-2020/2030). | 2015
Mali | Cible | Capacité de Génération (En-réseau) | Gouvernement |  | Hydro | Petite Hydro | En-réseau | 294.6 | GWh |  |  | 2020 |  | Rapport | CEREEC, 2 Novembre 2015, Plan d'Actions National des Energies Renouvelables (PANER) pour Mali. Period (2015-2020/2030). | 2015
Mali | Cible | Capacité de Génération (En-réseau) | Gouvernement |  | Hydro | Moyen & Grand Hydro | En-réseau | 1169 | GWh |  |  | 2020 |  | Rapport | CEREEC, 2 Novembre 2015, Plan d'Actions National des Energies Renouvelables (PANER) pour Mali. Period (2015-2020/2030). | 2015
Mali | Cible | Capacité de Génération (En-réseau) | Gouvernement |  | Solaire | Solaire PV | En-réseau | 357 | GWh |  |  | 2020 |  | Rapport | CEREEC, 2 Novembre 2015, Plan d'Actions National des Energies Renouvelables (PANER) pour Mali. Period (2015-2020/2030). | 2015
Mali | Cible | Capacité de Génération (En-réseau) | Gouvernement |  | Marine | Marée, Vague, Océan | En-réseau | 0 | GWh |  | Comprend l'énergie des marées, des vagues et des océans. | 2020 |  | Rapport | CEREEC, 2 Novembre 2015, Plan d'Actions National des Energies Renouvelables (PANER) pour Mali. Period (2015-2020/2030). | 2015
Mali | Cible | Capacité de Génération (En-réseau) | Gouvernement |  | Éolienne |  | En-réseau | 0 | GWh |  |  | 2020 |  | Rapport | CEREEC, 2 Novembre 2015, Plan d'Actions National des Energies Renouvelables (PANER) pour Mali. Period (2015-2020/2030). | 2015
Mali | Cible | Capacité de Génération (En-réseau) | Gouvernement |  | Bioénergie |  | En-réseau | 22 | GWh |  |  | 2020 |  | Rapport | CEREEC, 2 Novembre 2015, Plan d'Actions National des Energies Renouvelables (PANER) pour Mali. Period (2015-2020/2030). | 2015
Mali | Cible | Capacité de Génération (En-réseau) | Gouvernement |  | Géothermie |  | En-réseau | 0 | GWh |  |  | 2020 |  | Rapport | CEREEC, 2 Novembre 2015, Plan d'Actions National des Energies Renouvelables (PANER) pour Mali. Period (2015-2020/2030). | 2015
Mali | Cible | Capacité de Génération (En-réseau) | Gouvernement |  | Non-Technologie Spécifique |  | En-réseau | 1842.6 | GWh |  | Capacité installée totale connectée au réseau à partir de sources d'énergie renouvelables. | 2020 |  | Rapport | CEREEC, 2 Novembre 2015, Plan d'Actions National des Energies Renouvelables (PANER) pour Mali. Period (2015-2020/2030). | 2015
Mali | Cible | Capacité de Génération (En-réseau) | Gouvernement |  | Hydro | Petite Hydro | En-réseau | 575.9 | GWh |  |  | 2030 |  | Rapport | CEREEC, 2 Novembre 2015, Plan d'Actions National des Energies Renouvelables (PANER) pour Mali. Period (2015-2020/2030). | 2015
Mali | Cible | Capacité de Génération (En-réseau) | Gouvernement |  | Hydro | Moyen & Grand Hydro | En-réseau | 1979 | GWh |  |  | 2030 |  | Rapport | CEREEC, 2 Novembre 2015, Plan d'Actions National des Energies Renouvelables (PANER) pour Mali. Period (2015-2020/2030). | 2015
Mali | Cible | Capacité de Génération (En-réseau) | Gouvernement |  | Solaire | Solaire PV | En-réseau | 792 | GWh |  |  | 2030 |  | Rapport | CEREEC, 2 Novembre 2015, Plan d'Actions National des Energies Renouvelables (PANER) pour Mali. Period (2015-2020/2030). | 2015
Mali | Cible | Capacité de Génération (En-réseau) | Gouvernement |  | Marine | Marée, Vague, Océan | En-réseau | 0 | GWh |  | Comprend l'énergie des marées, des vagues et des océans. | 2030 |  | Rapport | CEREEC, 2 Novembre 2015, Plan d'Actions National des Energies Renouvelables (PANER) pour Mali. Period (2015-2020/2030). | 2015
Mali | Cible | Capacité de Génération (En-réseau) | Gouvernement |  | Éolienne |  | En-réseau | 50 | GWh |  |  | 2030 |  | Rapport | CEREEC, 2 Novembre 2015, Plan d'Actions National des Energies Renouvelables (PANER) pour Mali. Period (2015-2020/2030). | 2015
Mali | Cible | Capacité de Génération (En-réseau) | Gouvernement |  | Bioénergie |  | En-réseau | 132 | GWh |  |  | 2030 |  | Rapport | CEREEC, 2 Novembre 2015, Plan d'Actions National des Energies Renouvelables (PANER) pour Mali. Period (2015-2020/2030). | 2015
Mali | Cible | Capacité de Génération (En-réseau) | Gouvernement |  | Géothermie |  | En-réseau | 0 | GWh |  |  | 2030 |  | Rapport | CEREEC, 2 Novembre 2015, Plan d'Actions National des Energies Renouvelables (PANER) pour Mali. Period (2015-2020/2030). | 2015
Mali | Cible | Capacité de Génération (En-réseau) | Gouvernement |  | Non-Technologie Spécifique |  | En-réseau | 3528.9 | GWh |  | Capacité installée totale connectée au réseau à partir de sources d'énergie renouvelables. | 2030 |  | Rapport | CEREEC, 2 Novembre 2015, Plan d'Actions National des Energies Renouvelables (PANER) pour Mali. Period (2015-2020/2030). | 2015
Mali | Accès à l’Énergie | RE Access (Part) | Gouvernement |  | Non-Technologie Spécifique |  | En-réseau | 9.17 | % |  | Part de la population rurale reliée au réseau électrique (%). |  | 2010 | Rapport | CEREEC, 2 Novembre 2015, Plan d'Actions National des Energies Renouvelables (PANER) pour Mali. Period (2015-2020/2030). | 2015
Mali | Accès à l’Énergie | RE Access (Part) | Gouvernement |  | Non-Technologie Spécifique |  |  | 0.88 | % |  | Part de la population reliée aux mini-grilles alimentées par les énergies renouvelables en%. |  | 2010 | Rapport | CEREEC, 2 Novembre 2015, Plan d'Actions National des Energies Renouvelables (PANER) pour Mali. Period (2015-2020/2030). | 2015
Mali | Accès à l’Énergie | RE Systèmes (Part) | Gouvernement |  | Non-Technologie Spécifique |  |  | 0.86 | % |  | Part de la population desservie par un système d'énergie renouvelable isolé. |  | 2010 | Rapport | CEREEC, 2 Novembre 2015, Plan d'Actions National des Energies Renouvelables (PANER) pour Mali. Period (2015-2020/2030). | 2015
Mali | Cible | RE Access (Part) | Gouvernement |  | Non-Technologie Spécifique |  | En-réseau | 43.77 | % |  | Part de la population rurale reliée au réseau électrique (%). | 2020 |  | Rapport | CEREEC, 2 Novembre 2015, Plan d'Actions National des Energies Renouvelables (PANER) pour Mali. Period (2015-2020/2030). | 2015
Mali | Cible | RE Access (Part) | Gouvernement |  | Non-Technologie Spécifique |  |  | 33.56 | % |  | Part de la population reliée aux mini-grilles alimentées par les énergies renouvelables en%. | 2020 |  | Rapport | CEREEC, 2 Novembre 2015, Plan d'Actions National des Energies Renouvelables (PANER) pour Mali. Period (2015-2020/2030). | 2015
Mali | Cible | RE Systèmes (Part) | Gouvernement |  | Non-Technologie Spécifique |  |  | 7.09 | % |  | Part de la population desservie par un système d'énergie renouvelable isolé. | 2020 |  | Rapport | CEREEC, 2 Novembre 2015, Plan d'Actions National des Energies Renouvelables (PANER) pour Mali. Period (2015-2020/2030). | 2015
Mali | Cible | RE Access (Part) | Gouvernement |  | Non-Technologie Spécifique |  | En-réseau | 48.95 | % |  | Part de la population rurale reliée au réseau électrique (%). | 2030 |  | Rapport | CEREEC, 2 Novembre 2015, Plan d'Actions National des Energies Renouvelables (PANER) pour Mali. Period (2015-2020/2030). | 2015
Mali | Cible | RE Access (Part) | Gouvernement |  | Non-Technologie Spécifique |  |  | 38.48 | % |  | Part de la population reliée aux mini-grilles alimentées par les énergies renouvelables en%. | 2030 |  | Rapport | CEREEC, 2 Novembre 2015, Plan d'Actions National des Energies Renouvelables (PANER) pour Mali. Period (2015-2020/2030). | 2015
Mali | Cible | RE Systèmes (Part) | Gouvernement |  | Non-Technologie Spécifique |  |  | 30.76 | % |  | Part de la population desservie par un système d'énergie renouvelable isolé. | 2030 |  | Rapport | CEREEC, 2 Novembre 2015, Plan d'Actions National des Energies Renouvelables (PANER) pour Mali. Period (2015-2020/2030). | 2015
Mali | Accès à l’Énergie | Systèmes d'Électricité (Nombre) | Gouvernement |  | Non-Technologie Spécifique |  |  | 1339465.88 | People |  | Population rurale desservie par un système électrique (nombre d'habitants). |  | 2013 | Rapport | CEREEC, 2 Novembre 2015, Plan d'Actions National des Energies Renouvelables (PANER) pour Mali. Period (2015-2020/2030). | 2015
Mali | Accès à l’Énergie | Systèmes Électriques (Part) | Gouvernement |  | Non-Technologie Spécifique |  |  | 11.47 | % |  | Part de la population rurale desservie par un système électrique (nombre d'habitants). |  | 2013 | Rapport | CEREEC, 2 Novembre 2015, Plan d'Actions National des Energies Renouvelables (PANER) pour Mali. Period (2015-2020/2030). | 2015
Mali | Accès à l’Énergie | RE Systèmes (Nombre) | Gouvernement |  | Non-Technologie Spécifique |  |  | 260126 | People |  | Population rurale desservie par un système d'énergie renouvelable (pur et hybride). |  | 2013 | Rapport | CEREEC, 2 Novembre 2015, Plan d'Actions National des Energies Renouvelables (PANER) pour Mali. Period (2015-2020/2030). | 2015
Mali | Accès à l’Énergie | RE Systèmes (Part) | Gouvernement |  | Non-Technologie Spécifique |  |  | 2.23 | % |  | Part de la population rurale desservie par un système d'énergie renouvelable (pur et hybride) (%). |  | 2013 | Rapport | CEREEC, 2 Novembre 2015, Plan d'Actions National des Energies Renouvelables (PANER) pour Mali. Period (2015-2020/2030). | 2015
Mali | Cible | Systèmes d'Électricité (Nombre) | Gouvernement |  | Non-Technologie Spécifique |  |  | 7780182.63 | People |  | Population rurale desservie par un système électrique (nombre d'habitants). | 2020 |  | Rapport | CEREEC, 2 Novembre 2015, Plan d'Actions National des Energies Renouvelables (PANER) pour Mali. Period (2015-2020/2030). | 2015
Mali | Cible | Systèmes Électriques (Part) | Gouvernement |  | Non-Technologie Spécifique |  |  | 51.99 | % |  | Part de la population rurale desservie par un système électrique (nombre d'habitants). | 2020 |  | Rapport | CEREEC, 2 Novembre 2015, Plan d'Actions National des Energies Renouvelables (PANER) pour Mali. Period (2015-2020/2030). | 2015
Mali | Cible | RE Systèmes (Nombre) | Gouvernement |  | Non-Technologie Spécifique |  |  | 6083109 | People |  | Population rurale desservie par un système d'énergie renouvelable (pur et hybride). | 2020 |  | Rapport | CEREEC, 2 Novembre 2015, Plan d'Actions National des Energies Renouvelables (PANER) pour Mali. Period (2015-2020/2030). | 2015
Mali | Cible | RE Systèmes (Part) | Gouvernement |  | Non-Technologie Spécifique |  |  | 40.65 | % |  | Part de la population rurale desservie par un système d'énergie renouvelable (pur et hybride) (%). | 2020 |  | Rapport | CEREEC, 2 Novembre 2015, Plan d'Actions National des Energies Renouvelables (PANER) pour Mali. Period (2015-2020/2030). | 2015
Mali | Cible | Systèmes d'Électricité (Nombre) | Gouvernement |  | Non-Technologie Spécifique |  |  | 17361943.13 | People |  | Population rurale desservie par un système électrique (nombre d'habitants). | 2030 |  | Rapport | CEREEC, 2 Novembre 2015, Plan d'Actions National des Energies Renouvelables (PANER) pour Mali. Period (2015-2020/2030). | 2015
Mali | Cible | Systèmes Électriques (Part) | Gouvernement |  | Non-Technologie Spécifique |  |  | 81.46 | % |  | Part de la population rurale desservie par un système électrique (nombre d'habitants). | 2030 |  | Rapport | CEREEC, 2 Novembre 2015, Plan d'Actions National des Energies Renouvelables (PANER) pour Mali. Period (2015-2020/2030). | 2015
Mali | Cible | RE Systèmes (Nombre) | Gouvernement |  | Non-Technologie Spécifique |  |  | 14757029 | People |  | Population rurale desservie par un système d'énergie renouvelable (pur et hybride). | 2030 |  | Rapport | CEREEC, 2 Novembre 2015, Plan d'Actions National des Energies Renouvelables (PANER) pour Mali. Period (2015-2020/2030). | 2015
Mali | Cible | RE Systèmes (Part) | Gouvernement |  | Non-Technologie Spécifique |  |  | 69.24 | % |  | Part de la population rurale desservie par un système d'énergie renouvelable (pur et hybride) (%). | 2030 |  | Rapport | CEREEC, 2 Novembre 2015, Plan d'Actions National des Energies Renouvelables (PANER) pour Mali. Period (2015-2020/2030). | 2015
Mali | Électricité | Capacité Installée | Gouvernement |  | Non-Technologie Spécifique |  |  | 0.6 | MW |  | Capacité installée des mini-grilles alimentée uniquement par les énergies renouvelables. |  | 2013 | Rapport | CEREEC, 2 Novembre 2015, Plan d'Actions National des Energies Renouvelables (PANER) pour Mali. Period (2015-2020/2030). | 2015
Mali | Électricité | Capacité Installée | Gouvernement |  | Non-Technologie Spécifique |  |  | 2.913 | MW |  | Capacité d'énergie renouvelable et de mini-grilles hybrides installées. |  | 2013 | Rapport | CEREEC, 2 Novembre 2015, Plan d'Actions National des Energies Renouvelables (PANER) pour Mali. Period (2015-2020/2030). | 2015
Mali | Électricité | Capacité Installée | Gouvernement |  | Hybride | Hybride PV /Pico Hydro |  | 12.887 | MW |  | Capacité installée des systèmes ruraux PV et Pico-Hydro. |  | 2013 | Rapport | CEREEC, 2 Novembre 2015, Plan d'Actions National des Energies Renouvelables (PANER) pour Mali. Period (2015-2020/2030). | 2015
Mali | Électricité | Capacité Installée (Hors-Réseau) | Gouvernement |  | Non-Technologie Spécifique |  | Hors-réseau | 16.4 | MW |  | Capacité totale des énergies renouvelables hors réseau (en MW) |  | 2013 | Rapport | CEREEC, 2 Novembre 2015, Plan d'Actions National des Energies Renouvelables (PANER) pour Mali. Period (2015-2020/2030). | 2015
Mali | Cible | Capacité Installée | Gouvernement |  | Non-Technologie Spécifique |  |  | 118.33 | MW |  | Capacité installée des mini-grilles alimentée uniquement par les énergies renouvelables. | 2020 |  | Rapport | CEREEC, 2 Novembre 2015, Plan d'Actions National des Energies Renouvelables (PANER) pour Mali. Period (2015-2020/2030). | 2015
Mali | Cible | Capacité Installée | Gouvernement |  | Non-Technologie Spécifique |  |  | 8.063 | MW |  | Capacité d'énergie renouvelable et de mini-grilles hybrides installées. | 2020 |  | Rapport | CEREEC, 2 Novembre 2015, Plan d'Actions National des Energies Renouvelables (PANER) pour Mali. Period (2015-2020/2030). | 2015
Mali | Cible | Capacité Installée | Gouvernement |  | Hybride | Hybride PV /Pico Hydro |  | 47.247 | MW |  | Capacité installée des systèmes ruraux PV et Pico-Hydro. | 2020 |  | Rapport | CEREEC, 2 Novembre 2015, Plan d'Actions National des Energies Renouvelables (PANER) pour Mali. Period (2015-2020/2030). | 2015
Mali | Cible | Capacité Installée (Hors-Réseau) | Gouvernement |  | Non-Technologie Spécifique |  | Hors-réseau | 173.64 | MW |  | Capacité totale des énergies renouvelables hors réseau (en MW) | 2020 |  | Rapport | CEREEC, 2 Novembre 2015, Plan d'Actions National des Energies Renouvelables (PANER) pour Mali. Period (2015-2020/2030). | 2015
Mali | Cible | Capacité Installée | Gouvernement |  | Non-Technologie Spécifique |  |  | 355 | MW |  | Capacité installée des mini-grilles alimentée uniquement par les énergies renouvelables. | 2030 |  | Rapport | CEREEC, 2 Novembre 2015, Plan d'Actions National des Energies Renouvelables (PANER) pour Mali. Period (2015-2020/2030). | 2015
Mali | Cible | Capacité Installée | Gouvernement |  | Non-Technologie Spécifique |  |  | 8.063 | MW |  | Capacité d'énergie renouvelable et de mini-grilles hybrides installées. | 2030 |  | Rapport | CEREEC, 2 Novembre 2015, Plan d'Actions National des Energies Renouvelables (PANER) pour Mali. Period (2015-2020/2030). | 2015
Mali | Cible | Capacité Installée | Gouvernement |  | Hybride | Hybride PV /Pico Hydro |  | 106.637 | MW |  | Capacité installée des systèmes ruraux PV et Pico-Hydro. | 2030 |  | Rapport | CEREEC, 2 Novembre 2015, Plan d'Actions National des Energies Renouvelables (PANER) pour Mali. Period (2015-2020/2030). | 2015
Mali | Cible | Capacité Installée (Hors-Réseau) | Gouvernement |  | Non-Technologie Spécifique |  | Hors-réseau | 469.7 | MW |  | Capacité totale des énergies renouvelables hors réseau (en MW) | 2030 |  | Rapport | CEREEC, 2 Novembre 2015, Plan d'Actions National des Energies Renouvelables (PANER) pour Mali. Period (2015-2020/2030). | 2015
Mali | Accès à l’Énergie | Foyers Améliorés (Part) | Gouvernement |  | Non-Technologie Spécifique |  |  | 43.88 | % |  | Part de la population utilisant des cuisinières améliorées (%). |  | 2010 | Rapport | CEREEC, 2 Novembre 2015, Plan d'Actions National des Energies Renouvelables (PANER) pour Mali. Period (2015-2020/2030). | 2015
Mali | Accès à l’Énergie | Combustible de Cuisine Moderne (Part) | Gouvernement |  | Non-Technologie Spécifique |  |  | 23.6 | % |  | Consommation de combustibles substituts de cuisson modernes (p. Ex. GPL, biogaz et maisons solaires) - en% de la population. |  | 2010 | Rapport | CEREEC, 2 Novembre 2015, Plan d'Actions National des Energies Renouvelables (PANER) pour Mali. Period (2015-2020/2030). | 2015
Mali | Cible | Foyers Améliorés (Part) | Gouvernement |  | Non-Technologie Spécifique |  |  | 91.49 | % |  | Part de la population utilisant des cuisinières améliorées (%). | 2020 |  | Rapport | CEREEC, 2 Novembre 2015, Plan d'Actions National des Energies Renouvelables (PANER) pour Mali. Period (2015-2020/2030). | 2015
Mali | Cible | Combustible de Cuisine Moderne (Part) | Gouvernement |  | Non-Technologie Spécifique |  |  | 34.3 | % |  | Consommation de combustibles substituts de cuisson modernes (p. Ex. GPL, biogaz et maisons solaires) - en% de la population. | 2020 |  | Rapport | CEREEC, 2 Novembre 2015, Plan d'Actions National des Energies Renouvelables (PANER) pour Mali. Period (2015-2020/2030). | 2015
Mali | Cible | Foyers Améliorés (Part) | Gouvernement |  | Non-Technologie Spécifique |  |  | 10881 | % |  | Part de la population utilisant des cuisinières améliorées (%). | 2030 |  | Rapport | CEREEC, 2 Novembre 2015, Plan d'Actions National des Energies Renouvelables (PANER) pour Mali. Period (2015-2020/2030). | 2015
Mali | Cible | Combustible de Cuisine Moderne (Part) | Gouvernement |  | Non-Technologie Spécifique |  |  | 62.5 | % |  | Consommation de combustibles substituts de cuisson modernes (p. Ex. GPL, biogaz et maisons solaires) - en% de la population. | 2030 |  | Rapport | CEREEC, 2 Novembre 2015, Plan d'Actions National des Energies Renouvelables (PANER) pour Mali. Period (2015-2020/2030). | 2015
Mali | Accès à l’Énergie | Foyers Améliorés (Nombre) | Gouvernement |  | Non-Technologie Spécifique |  |  | 9886079 | People |  | Population desservie par des cuisinières améliorées. |  | 2013 | Rapport | CEREEC, 2 Novembre 2015, Plan d'Actions National des Energies Renouvelables (PANER) pour Mali. Period (2015-2020/2030). | 2015
Mali | Accès à l’Énergie | Combustible de Cuisine Moderne (Nombre) | Gouvernement |  | Non-Technologie Spécifique |  |  | 4207070 | People |  | Population utilisant des carburants de remplacement pour la cuisine moderne (GPL, biogaz, maisons solaires) (nombre d'habitants). |  | 2013 | Rapport | CEREEC, 2 Novembre 2015, Plan d'Actions National des Energies Renouvelables (PANER) pour Mali. Period (2015-2020/2030). | 2015
Mali | Accès à l’Énergie | Combustible de Cuisine Moderne (Part) | Gouvernement |  | Non-Technologie Spécifique |  |  | 25.1 | % |  | Consommation de combustibles substituts de cuisson modernes (p. Ex. GPL, biogaz et maisons solaires) - en% de la population. |  | 2013 | Rapport | CEREEC, 2 Novembre 2015, Plan d'Actions National des Energies Renouvelables (PANER) pour Mali. Period (2015-2020/2030). | 2015
Mali | Cible | Foyers Améliorés (Nombre) | Gouvernement |  | Non-Technologie Spécifique |  |  | 19615336 | People |  | Population desservie par des cuisinières améliorées. | 2020 |  | Rapport | CEREEC, 2 Novembre 2015, Plan d'Actions National des Energies Renouvelables (PANER) pour Mali. Period (2015-2020/2030). | 2015
Mali | Cible | Combustible de Cuisine Moderne (Nombre) | Gouvernement |  | Non-Technologie Spécifique |  |  | 7361500.3 | People |  | Population utilisant des carburants de remplacement pour la cuisine moderne (GPL, biogaz, maisons solaires) (nombre d'habitants). | 2020 |  | Rapport | CEREEC, 2 Novembre 2015, Plan d'Actions National des Energies Renouvelables (PANER) pour Mali. Period (2015-2020/2030). | 2015
Mali | Cible | Combustible de Cuisine Moderne (Part) | Gouvernement |  | Non-Technologie Spécifique |  |  | 34.3 | % |  | Consommation de combustibles substituts de cuisson modernes (p. Ex. GPL, biogaz et maisons solaires) - en% de la population. | 2020 |  | Rapport | CEREEC, 2 Novembre 2015, Plan d'Actions National des Energies Renouvelables (PANER) pour Mali. Period (2015-2020/2030). | 2015
Mali | Cible | Foyers Améliorés (Nombre) | Gouvernement |  | Non-Technologie Spécifique |  |  | 33225142 | People |  | Population desservie par des cuisinières améliorées. | 2030 |  | Rapport | CEREEC, 2 Novembre 2015, Plan d'Actions National des Energies Renouvelables (PANER) pour Mali. Period (2015-2020/2030). | 2015
Mali | Cible | Combustible de Cuisine Moderne (Nombre) | Gouvernement |  | Non-Technologie Spécifique |  |  | 19093835.9 | People |  | Population utilisant des carburants de remplacement pour la cuisine moderne (GPL, biogaz, maisons solaires) (nombre d'habitants). | 2030 |  | Rapport | CEREEC, 2 Novembre 2015, Plan d'Actions National des Energies Renouvelables (PANER) pour Mali. Period (2015-2020/2030). | 2015
Mali | Cible | Combustible de Cuisine Moderne (Part) | Gouvernement |  | Non-Technologie Spécifique |  |  | 62.5 | % |  | Consommation de combustibles substituts de cuisson modernes (p. Ex. GPL, biogaz et maisons solaires) - en% de la population. | 2030 |  | Rapport | CEREEC, 2 Novembre 2015, Plan d'Actions National des Energies Renouvelables (PANER) pour Mali. Period (2015-2020/2030). | 2015
Mali | Accès à l’Énergie | Systèmes Thermiques Solaires (Nombre) | Gouvernement |  | Solaire | Thermique Solaire |  | 995 | Units |  | Nombre de maisons résidentielles avec chauffe-eau solaires installés. |  | 2013 | Rapport | CEREEC, 2 Novembre 2015, Plan d'Actions National des Energies Renouvelables (PANER) pour Mali. Period (2015-2020/2030). | 2015
Mali | Cible | Systèmes Thermiques Solaires (Nombre) | Gouvernement |  | Solaire | Thermique Solaire |  | 56000 | Units |  | Nombre de maisons résidentielles avec chauffe-eau solaires installés. | 2020 |  | Rapport | CEREEC, 2 Novembre 2015, Plan d'Actions National des Energies Renouvelables (PANER) pour Mali. Period (2015-2020/2030). | 2015
Mali | Cible | Systèmes Thermiques Solaires (Nombre) | Gouvernement |  | Solaire | Thermique Solaire |  | 206000 | Units |  | Nombre de maisons résidentielles avec chauffe-eau solaires installés. | 2030 |  | Rapport | CEREEC, 2 Novembre 2015, Plan d'Actions National des Energies Renouvelables (PANER) pour Mali. Period (2015-2020/2030). | 2015
Mali | Électricité | Capacité de Génération | Gouvernement |  | Solaire | Thermique Solaire |  | 2.53 | MWhth |  | Capacité solaire thermique totale installée (en MWth) |  | 2013 | Rapport | CEREEC, 2 Novembre 2015, Plan d'Actions National des Energies Renouvelables (PANER) pour Mali. Period (2015-2020/2030). | 2015
Mali | Cible | Capacité de Génération | Gouvernement |  | Solaire | Thermique Solaire |  | 31.2 | MWhth |  | Capacité solaire thermique totale installée (en MWth) | 2020 |  | Rapport | CEREEC, 2 Novembre 2015, Plan d'Actions National des Energies Renouvelables (PANER) pour Mali. Period (2015-2020/2030). | 2015
Mali | Cible | Capacité de Génération | Gouvernement |  | Solaire | Thermique Solaire |  | 114.05 | MWhth |  | Capacité solaire thermique totale installée (en MWth) | 2030 |  | Rapport | CEREEC, 2 Novembre 2015, Plan d'Actions National des Energies Renouvelables (PANER) pour Mali. Period (2015-2020/2030). | 2015
Mali | Accès à l’Énergie | RE Consommation (Part) | Gouvernement |  | Bioénergie | Biocarburant |  | 0.02 | % |  | Part du biodiesel dans la consommation de carburant diesel et DDO (en%). |  | 2010 | Rapport | CEREEC, 2 Novembre 2015, Plan d'Actions National des Energies Renouvelables (PANER) pour Mali. Period (2015-2020/2030). | 2015
Mali | Cible | RE Consommation (Part) | Gouvernement |  | Bioénergie | Biocarburant |  | 4 | % |  | Part du biodiesel dans la consommation de carburant diesel et DDO (en%). | 2020 |  | Rapport | CEREEC, 2 Novembre 2015, Plan d'Actions National des Energies Renouvelables (PANER) pour Mali. Period (2015-2020/2030). | 2015
Mali | Cible | RE Consommation (Part) | Gouvernement |  | Bioénergie | Biocarburant |  | 5.4 | % |  | Part du biodiesel dans la consommation de carburant diesel et DDO (en%). | 2030 |  | Rapport | CEREEC, 2 Novembre 2015, Plan d'Actions National des Energies Renouvelables (PANER) pour Mali. Period (2015-2020/2030). | 2015
Mali | Accès à l’Énergie | RE Production | Gouvernement |  | Bioénergie | Biocarburant |  | 136541 | Litres |  | Production d'huile végétale brute ou de biodiesel (en litres). |  | 2013 | Rapport | CEREEC, 2 Novembre 2015, Plan d'Actions National des Energies Renouvelables (PANER) pour Mali. Period (2015-2020/2030). | 2015
Mali | Accès à l’Énergie | RE Production | Gouvernement |  | Bioénergie | Biocarburant |  | 25000000 | Litres |  | Production nationale totale d'éthanol (litres). |  | 2013 | Rapport | CEREEC, 2 Novembre 2015, Plan d'Actions National des Energies Renouvelables (PANER) pour Mali. Period (2015-2020/2030). | 2015
Mali | Accès à l’Énergie | RE Consommation | Gouvernement |  | Bioénergie | Biocarburant |  | 136541 | Litres |  | Consommation nationale totale d'huile végétale brute ou de biodiesel (litres). |  | 2013 | Rapport | CEREEC, 2 Novembre 2015, Plan d'Actions National des Energies Renouvelables (PANER) pour Mali. Period (2015-2020/2030). | 2015
Mali | Accès à l’Énergie | RE Consommation | Gouvernement |  | Bioénergie | Biocarburant |  | 12500000 | Litres |  | Consommation nationale totale d'éthanol (litres). |  | 2013 | Rapport | CEREEC, 2 Novembre 2015, Plan d'Actions National des Energies Renouvelables (PANER) pour Mali. Period (2015-2020/2030). | 2015
Mali | Accès à l’Énergie | RE Consommation (Part) | Gouvernement |  | Bioénergie | Biocarburant |  | 17.38 | % |  | Part de l'éthanol dans la consommation d'essence en%. |  | 2013 | Rapport | CEREEC, 2 Novembre 2015, Plan d'Actions National des Energies Renouvelables (PANER) pour Mali. Period (2015-2020/2030). | 2015
Mali | Accès à l’Énergie | RE Consommation (Part) | Gouvernement |  | Bioénergie | Biocarburant |  | 0.028 | % |  | Part du biodiesel dans le diesel et la consommation DDO (%). |  | 2013 | Rapport | CEREEC, 2 Novembre 2015, Plan d'Actions National des Energies Renouvelables (PANER) pour Mali. Period (2015-2020/2030). | 2015
Mali | Cible | RE Production | Gouvernement |  | Bioénergie | Biocarburant |  | 31360000 | Litres |  | Production d'huile végétale brute ou de biodiesel (en litres). | 2020 |  | Rapport | CEREEC, 2 Novembre 2015, Plan d'Actions National des Energies Renouvelables (PANER) pour Mali. Period (2015-2020/2030). | 2015
Mali | Cible | RE Production | Gouvernement |  | Bioénergie | Biocarburant |  | 25000000 | Litres |  | Production nationale totale d'éthanol (litres). | 2020 |  | Rapport | CEREEC, 2 Novembre 2015, Plan d'Actions National des Energies Renouvelables (PANER) pour Mali. Period (2015-2020/2030). | 2015
Mali | Cible | RE Consommation | Gouvernement |  | Bioénergie | Biocarburant |  | 31360000 | Litres |  | Consommation nationale totale d'huile végétale brute ou de biodiesel (litres). | 2020 |  | Rapport | CEREEC, 2 Novembre 2015, Plan d'Actions National des Energies Renouvelables (PANER) pour Mali. Period (2015-2020/2030). | 2015
Mali | Cible | RE Consommation | Gouvernement |  | Bioénergie | Biocarburant |  | 12500000 | Litres |  | Consommation nationale totale d'éthanol (litres). | 2020 |  | Rapport | CEREEC, 2 Novembre 2015, Plan d'Actions National des Energies Renouvelables (PANER) pour Mali. Period (2015-2020/2030). | 2015
Mali | Cible | RE Consommation (Part) | Gouvernement |  | Bioénergie | Biocarburant |  | 10.826 | % |  | Part de l'éthanol dans la consommation d'essence en%. | 2020 |  | Rapport | CEREEC, 2 Novembre 2015, Plan d'Actions National des Energies Renouvelables (PANER) pour Mali. Period (2015-2020/2030). | 2015
Mali | Cible | RE Consommation (Part) | Gouvernement |  | Bioénergie | Biocarburant |  | 3.957 | % |  | Part du biodiesel dans le diesel et la consommation DDO (%). | 2020 |  | Rapport | CEREEC, 2 Novembre 2015, Plan d'Actions National des Energies Renouvelables (PANER) pour Mali. Period (2015-2020/2030). | 2015
Mali | Cible | RE Production | Gouvernement |  | Bioénergie | Biocarburant |  | 84000000 | Litres |  | Production d'huile végétale brute ou de biodiesel (en litres). | 2030 |  | Rapport | CEREEC, 2 Novembre 2015, Plan d'Actions National des Energies Renouvelables (PANER) pour Mali. Period (2015-2020/2030). | 2015
Mali | Cible | RE Production | Gouvernement |  | Bioénergie | Biocarburant |  | 50000000 | Litres |  | Production nationale totale d'éthanol (litres). | 2030 |  | Rapport | CEREEC, 2 Novembre 2015, Plan d'Actions National des Energies Renouvelables (PANER) pour Mali. Period (2015-2020/2030). | 2015
Mali | Cible | RE Consommation | Gouvernement |  | Bioénergie | Biocarburant |  | 84000000 | Litres |  | Consommation nationale totale d'huile végétale brute ou de biodiesel (litres). | 2030 |  | Rapport | CEREEC, 2 Novembre 2015, Plan d'Actions National des Energies Renouvelables (PANER) pour Mali. Period (2015-2020/2030). | 2015
Mali | Cible | RE Consommation | Gouvernement |  | Bioénergie | Biocarburant |  | 25000000 | Litres |  | Consommation nationale totale d'éthanol (litres). | 2030 |  | Rapport | CEREEC, 2 Novembre 2015, Plan d'Actions National des Energies Renouvelables (PANER) pour Mali. Period (2015-2020/2030). | 2015
Mali | Cible | RE Consommation (Part) | Gouvernement |  | Bioénergie | Biocarburant |  | 11.007 | % |  | Part de l'éthanol dans la consommation d'essence en%. | 2030 |  | Rapport | CEREEC, 2 Novembre 2015, Plan d'Actions National des Energies Renouvelables (PANER) pour Mali. Period (2015-2020/2030). | 2015
Mali | Cible | RE Consommation (Part) | Gouvernement |  | Bioénergie | Biocarburant |  | 5.388 | % |  | Part du biodiesel dans le diesel et la consommation DDO (%). | 2030 |  | Rapport | CEREEC, 2 Novembre 2015, Plan d'Actions National des Energies Renouvelables (PANER) pour Mali. Period (2015-2020/2030). | 2015
Mali | Efficacité Énergétique | Potentiel d'Économie d'Énergie | Gouvernement |  | Non-Technologie Spécifique |  | Hors-réseau | 0 | GWh/year |  | Potentiel d'économie d'énergie de l'éclairage efficace hors réseau. |  | 2010 | Rapport | CEREEC, 2 Novembre 2015, Plan d’Action National d’Efficacité Energétique (PANEE) pour Mali. Period (2015-2020/2030). | 2015
Mali | Efficacité Énergétique | Potentiel d'Économie d'Énergie | Gouvernement |  | Non-Technologie Spécifique |  | En-réseau | 122 | GWh/year |  | Potentiel d'économie d'énergie de l'éclairage efficace sur le réseau. |  | 2010 | Rapport | CEREEC, 2 Novembre 2015, Plan d’Action National d’Efficacité Energétique (PANEE) pour Mali. Period (2015-2020/2030). | 2015
Mali | Cible | Potentiel d'Économie d'Énergie | Gouvernement |  | Non-Technologie Spécifique |  | Hors-réseau | 375 | GWh/year |  | Potentiel d'économie d'énergie de l'éclairage efficace hors réseau. | 2020 |  | Rapport | CEREEC, 2 Novembre 2015, Plan d’Action National d’Efficacité Energétique (PANEE) pour Mali. Period (2015-2020/2030). | 2015
Mali | Cible | Potentiel d'Économie d'Énergie | Gouvernement |  | Non-Technologie Spécifique |  | En-réseau | 1735 | GWh/year |  | Potentiel d'économie d'énergie de l'éclairage efficace sur le réseau. | 2020 |  | Rapport | CEREEC, 2 Novembre 2015, Plan d’Action National d’Efficacité Energétique (PANEE) pour Mali. Period (2015-2020/2030). | 2015
Mali | Cible | Potentiel d'Économie d'Énergie | Gouvernement |  | Non-Technologie Spécifique |  | Hors-réseau | 1693 | GWh/year |  | Potentiel d'économie d'énergie de l'éclairage efficace hors réseau. | 2030 |  | Rapport | CEREEC, 2 Novembre 2015, Plan d’Action National d’Efficacité Energétique (PANEE) pour Mali. Period (2015-2020/2030). | 2015
Mali | Cible | Potentiel d'Économie d'Énergie | Gouvernement |  | Non-Technologie Spécifique |  | En-réseau | 4265 | GWh/year |  | Potentiel d'économie d'énergie de l'éclairage efficace sur le réseau. | 2030 |  | Rapport | CEREEC, 2 Novembre 2015, Plan d’Action National d’Efficacité Energétique (PANEE) pour Mali. Period (2015-2020/2030). | 2015
Mali | Efficacité Énergétique | Potentiel d'Économie d'Énergie | Gouvernement |  | Non-Technologie Spécifique |  |  | 2.58 | GWh/year |  | Potentiel d'économie d'énergie des bâtiments publics (y compris les appareils électroménagers). |  | 2010 | Rapport | CEREEC, 2 Novembre 2015, Plan d’Action National d’Efficacité Energétique (PANEE) pour Mali. Period (2015-2020/2030). | 2015
Mali | Efficacité Énergétique | Potentiel d'Économie d'Énergie | Gouvernement |  | Non-Technologie Spécifique |  |  | 2.33 | GWh/year |  | Potentiel d'économie d'énergie dans les bâtiments résidentiels (y compris les appareils électroménagers). |  | 2010 | Rapport | CEREEC, 2 Novembre 2015, Plan d’Action National d’Efficacité Energétique (PANEE) pour Mali. Period (2015-2020/2030). | 2015
Mali | Efficacité Énergétique | Potentiel d'Économie d'Énergie | Gouvernement |  | Non-Technologie Spécifique |  |  | 0 | GWh/year |  | Potentiel d'économie d'énergie dans les bâtiments résidentiels (y compris les appareils électroménagers). |  | 2010 | Rapport | CEREEC, 2 Novembre 2015, Plan d’Action National d’Efficacité Energétique (PANEE) pour Mali. Period (2015-2020/2030). | 2015
Mali | Efficacité Énergétique | Potentiel d'Économie d'Énergie | Gouvernement |  | Non-Technologie Spécifique |  |  | 0.88 | GWh/year |  | Potentiel d'économie d'énergie des bâtiments commerciaux (y compris les appareils électroménagers). |  | 2010 | Rapport | CEREEC, 2 Novembre 2015, Plan d’Action National d’Efficacité Energétique (PANEE) pour Mali. Period (2015-2020/2030). | 2015
Mali | Cible | Potentiel d'Économie d'Énergie | Gouvernement |  | Non-Technologie Spécifique |  |  | 43.96 | GWh/year |  | Potentiel d'économie d'énergie des bâtiments publics (y compris les appareils électroménagers). | 2020 |  | Rapport | CEREEC, 2 Novembre 2015, Plan d’Action National d’Efficacité Energétique (PANEE) pour Mali. Period (2015-2020/2030). | 2015
Mali | Cible | Potentiel d'Économie d'Énergie | Gouvernement |  | Non-Technologie Spécifique |  |  | 709.4 | GWh/year |  | Potentiel d'économie d'énergie dans les bâtiments résidentiels (y compris les appareils électroménagers). | 2020 |  | Rapport | CEREEC, 2 Novembre 2015, Plan d’Action National d’Efficacité Energétique (PANEE) pour Mali. Period (2015-2020/2030). | 2015
Mali | Cible | Potentiel d'Économie d'Énergie | Gouvernement |  | Non-Technologie Spécifique |  |  | 158.4 | GWh/year |  | Potentiel d'économie d'énergie des bâtiments publics (y compris les appareils électroménagers). | 2030 |  | Rapport | CEREEC, 2 Novembre 2015, Plan d’Action National d’Efficacité Energétique (PANEE) pour Mali. Period (2015-2020/2030). | 2015
Mali | Cible | Potentiel d'Économie d'Énergie | Gouvernement |  | Non-Technologie Spécifique |  |  | 4198.2 | GWh/year |  | Potentiel d'économie d'énergie dans les bâtiments résidentiels (y compris les appareils électroménagers). | 2030 |  | Rapport | CEREEC, 2 Novembre 2015, Plan d’Action National d’Efficacité Energétique (PANEE) pour Mali. Period (2015-2020/2030). | 2015
Mali | Cible | Potentiel d'Économie d'Énergie | Gouvernement |  | Non-Technologie Spécifique |  |  | 36.8 | GWh/year |  | Potentiel d'économie d'énergie des bâtiments commerciaux (y compris les appareils électroménagers). | 2030 |  | Rapport | CEREEC, 2 Novembre 2015, Plan d’Action National d’Efficacité Energétique (PANEE) pour Mali. Period (2015-2020/2030). | 2015
Mali | Efficacité Énergétique | Potentiel d'Économie d'Énergie | Gouvernement |  | Non-Technologie Spécifique |  |  | 0.88 | GWh/year |  | Potentiel d'économie d'énergie pour les réfrigérateurs. |  | 2010 | Rapport | CEREEC, 2 Novembre 2015, Plan d’Action National d’Efficacité Energétique (PANEE) pour Mali. Period (2015-2020/2030). | 2015
Mali | Efficacité Énergétique | Potentiel d'Économie d'Énergie | Gouvernement |  | Non-Technologie Spécifique |  |  | 0.58 | GWh/year |  | Potentiel d'économie d'énergie des climatiseurs. |  | 2010 | Rapport | CEREEC, 2 Novembre 2015, Plan d’Action National d’Efficacité Energétique (PANEE) pour Mali. Period (2015-2020/2030). | 2015
Mali | Efficacité Énergétique | Potentiel d'Économie d'Énergie | Gouvernement |  | Non-Technologie Spécifique |  |  | 23.26 | GWh/year |  | Potentiel d'économie d'énergie des chauffe-eau électriques. |  | 2010 | Rapport | CEREEC, 2 Novembre 2015, Plan d’Action National d’Efficacité Energétique (PANEE) pour Mali. Period (2015-2020/2030). | 2015
Mali | Efficacité Énergétique | Potentiel d'Économie d'Énergie | Gouvernement |  | Non-Technologie Spécifique |  |  | 0 | GWh/year |  | Potentiel d'économie d'énergie des machines à laver. |  | 2010 | Rapport | CEREEC, 2 Novembre 2015, Plan d’Action National d’Efficacité Energétique (PANEE) pour Mali. Period (2015-2020/2030). | 2015
Mali | Efficacité Énergétique | Potentiel d'Économie d'Énergie | Gouvernement |  | Non-Technologie Spécifique |  |  | 24.72 | GWh/year |  | Potentiel total d'économie d'énergie des appareils électriques. |  | 2010 | Rapport | CEREEC, 2 Novembre 2015, Plan d’Action National d’Efficacité Energétique (PANEE) pour Mali. Period (2015-2020/2030). | 2015
Mali | Cible | Potentiel d'Économie d'Énergie | Gouvernement |  | Non-Technologie Spécifique |  |  | 13.26 | GWh/year |  | Potentiel d'économie d'énergie pour les réfrigérateurs. | 2020 |  | Rapport | CEREEC, 2 Novembre 2015, Plan d’Action National d’Efficacité Energétique (PANEE) pour Mali. Period (2015-2020/2030). | 2015
Mali | Cible | Potentiel d'Économie d'Énergie | Gouvernement |  | Non-Technologie Spécifique |  |  | 8.72 | GWh/year |  | Potentiel d'économie d'énergie des climatiseurs. | 2020 |  | Rapport | CEREEC, 2 Novembre 2015, Plan d’Action National d’Efficacité Energétique (PANEE) pour Mali. Period (2015-2020/2030). | 2015
Mali | Cible | Potentiel d'Économie d'Énergie | Gouvernement |  | Non-Technologie Spécifique |  |  | 348.9 | GWh/year |  | Potentiel d'économie d'énergie des chauffe-eau électriques. | 2020 |  | Rapport | CEREEC, 2 Novembre 2015, Plan d’Action National d’Efficacité Energétique (PANEE) pour Mali. Period (2015-2020/2030). | 2015
Mali | Cible | Potentiel d'Économie d'Énergie | Gouvernement |  | Non-Technologie Spécifique |  |  | 0 | GWh/year |  | Potentiel d'économie d'énergie des machines à laver. | 2020 |  | Rapport | CEREEC, 2 Novembre 2015, Plan d’Action National d’Efficacité Energétique (PANEE) pour Mali. Period (2015-2020/2030). | 2015
Mali | Cible | Potentiel d'Économie d'Énergie | Gouvernement |  | Non-Technologie Spécifique |  |  | 370.88 | GWh/year |  | Potentiel total d'économie d'énergie des appareils électriques. | 2020 |  | Rapport | CEREEC, 2 Novembre 2015, Plan d’Action National d’Efficacité Energétique (PANEE) pour Mali. Period (2015-2020/2030). | 2015
Mali | Cible | Potentiel d'Économie d'Énergie | Gouvernement |  | Non-Technologie Spécifique |  |  | 36.8 | GWh/year |  | Potentiel d'économie d'énergie pour les réfrigérateurs. | 2030 |  | Rapport | CEREEC, 2 Novembre 2015, Plan d’Action National d’Efficacité Energétique (PANEE) pour Mali. Period (2015-2020/2030). | 2015
Mali | Cible | Potentiel d'Économie d'Énergie | Gouvernement |  | Non-Technologie Spécifique |  |  | 43.6 | GWh/year |  | Potentiel d'économie d'énergie des climatiseurs. | 2030 |  | Rapport | CEREEC, 2 Novembre 2015, Plan d’Action National d’Efficacité Energétique (PANEE) pour Mali. Period (2015-2020/2030). | 2015
Mali | Cible | Potentiel d'Économie d'Énergie | Gouvernement |  | Non-Technologie Spécifique |  |  | 1047 | GWh/year |  | Potentiel d'économie d'énergie des chauffe-eau électriques. | 2030 |  | Rapport | CEREEC, 2 Novembre 2015, Plan d’Action National d’Efficacité Energétique (PANEE) pour Mali. Period (2015-2020/2030). | 2015
Mali | Cible | Potentiel d'Économie d'Énergie | Gouvernement |  | Non-Technologie Spécifique |  |  | 0 | GWh/year |  | Potentiel d'économie d'énergie des machines à laver. | 2030 |  | Rapport | CEREEC, 2 Novembre 2015, Plan d’Action National d’Efficacité Energétique (PANEE) pour Mali. Period (2015-2020/2030). | 2015
Mali | Cible | Potentiel d'Économie d'Énergie | Gouvernement |  | Non-Technologie Spécifique |  |  | 1127.4 | GWh/year |  | Potentiel total d'économie d'énergie des appareils électriques. | 2030 |  | Rapport | CEREEC, 2 Novembre 2015, Plan d’Action National d’Efficacité Energétique (PANEE) pour Mali. Period (2015-2020/2030). | 2015
Mali | Efficacité Énergétique | Potentiel d'Économie d'Énergie | Gouvernement |  | Non-Technologie Spécifique |  |  | 52.33 | GWh/year |  | Potentiel d'économie d'énergie de la production d'électricité dans le secteur industriel. |  | 2010 | Rapport | CEREEC, 2 Novembre 2015, Plan d’Action National d’Efficacité Energétique (PANEE) pour Mali. Period (2015-2020/2030). | 2015
Mali | Cible | Potentiel d'Économie d'Énergie | Gouvernement |  | Non-Technologie Spécifique |  |  | 890 | GWh/year |  | Potentiel d'économie d'énergie de la production d'électricité dans le secteur industriel. | 2020 |  | Rapport | CEREEC, 2 Novembre 2015, Plan d’Action National d’Efficacité Energétique (PANEE) pour Mali. Period (2015-2020/2030). | 2015
Mali | Cible | Potentiel d'Économie d'Énergie | Gouvernement |  | Non-Technologie Spécifique |  |  | 4518 | GWh/year |  | Potentiel d'économie d'énergie de la production d'électricité dans le secteur industriel. | 2030 |  | Rapport | CEREEC, 2 Novembre 2015, Plan d’Action National d’Efficacité Energétique (PANEE) pour Mali. Period (2015-2020/2030). | 2015
Mali | Efficacité Énergétique | Potentiel d'Économie d'Énergie | Gouvernement |  | Non-Technologie Spécifique |  |  | 72 | GWh/year |  | Potentiel d'économie d'énergie pour la transmission de l'électricité. |  | 2010 | Rapport | CEREEC, 2 Novembre 2015, Plan d’Action National d’Efficacité Energétique (PANEE) pour Mali. Period (2015-2020/2030). | 2015
Mali | Efficacité Énergétique | Distribution d'Électricité | Gouvernement |  | Non-Technologie Spécifique |  |  | 0 | GWh/year |  |  |  | 2010 | Rapport | CEREEC, 2 Novembre 2015, Plan d’Action National d’Efficacité Energétique (PANEE) pour Mali. Period (2015-2020/2030). | 2015
Mali | Efficacité Énergétique | Potentiel d'Économie d'Énergie | Gouvernement |  | Non-Technologie Spécifique |  |  | 0 |  |  | Potentiel total d'économie d'énergie du secteur de l'électricité. |  | 2010 | Rapport | CEREEC, 2 Novembre 2015, Plan d’Action National d’Efficacité Energétique (PANEE) pour Mali. Period (2015-2020/2030). | 2015
Mali | Cible | Potentiel d'Économie d'Énergie | Gouvernement |  | Non-Technologie Spécifique |  |  | 719.7 | GWh/year |  | Potentiel d'économie d'énergie pour la transmission de l'électricité. | 2020 |  | Rapport | CEREEC, 2 Novembre 2015, Plan d’Action National d’Efficacité Energétique (PANEE) pour Mali. Period (2015-2020/2030). | 2015
Mali | Cible | Distribution d'Électricité | Gouvernement |  | Non-Technologie Spécifique |  |  | 0 | GWh/year |  |  | 2020 |  | Rapport | CEREEC, 2 Novembre 2015, Plan d’Action National d’Efficacité Energétique (PANEE) pour Mali. Period (2015-2020/2030). | 2015
Mali | Cible | Potentiel d'Économie d'Énergie | Gouvernement |  | Non-Technologie Spécifique |  |  | 0 |  |  | Potentiel total d'économie d'énergie du secteur de l'électricité. | 2020 |  | Rapport | CEREEC, 2 Novembre 2015, Plan d’Action National d’Efficacité Energétique (PANEE) pour Mali. Period (2015-2020/2030). | 2015
Mali | Cible | Potentiel d'Économie d'Énergie | Gouvernement |  | Non-Technologie Spécifique |  |  | 2687 | GWh/year |  | Potentiel d'économie d'énergie pour la transmission de l'électricité. | 2030 |  | Rapport | CEREEC, 2 Novembre 2015, Plan d’Action National d’Efficacité Energétique (PANEE) pour Mali. Period (2015-2020/2030). | 2015
Mali | Cible | Distribution d'Électricité | Gouvernement |  | Non-Technologie Spécifique |  |  | 0 | GWh/year |  |  | 2030 |  | Rapport | CEREEC, 2 Novembre 2015, Plan d’Action National d’Efficacité Energétique (PANEE) pour Mali. Period (2015-2020/2030). | 2015
Mali | Cible | Potentiel d'Économie d'Énergie | Gouvernement |  | Non-Technologie Spécifique |  |  | 0 |  |  | Potentiel total d'économie d'énergie du secteur de l'électricité. | 2030 |  | Rapport | CEREEC, 2 Novembre 2015, Plan d’Action National d’Efficacité Energétique (PANEE) pour Mali. Period (2015-2020/2030). | 2015
Mali | Efficacité Énergétique | Taux de Pénétration de l'Eclairage Efficace (Hors-Réseau) | Gouvernement |  | Non-Technologie Spécifique |  |  | 0 | % |  | Taux de pénétration de l'éclairage éconergétique hors-grille (%). |  | 2010 | Rapport | CEREEC, 2 Novembre 2015, Plan d’Action National d’Efficacité Energétique (PANEE) pour Mali. Period (2015-2020/2030). | 2015
Mali | Efficacité Énergétique | Éclairage Efficace (Part) | Gouvernement |  | Non-Technologie Spécifique |  |  | 8.4 | % |  | Part des feux de rue publics qui sont très efficaces (%). |  | 2010 | Rapport | CEREEC, 2 Novembre 2015, Plan d’Action National d’Efficacité Energétique (PANEE) pour Mali. Period (2015-2020/2030). | 2015
Mali | Cible | Taux de Pénétration de l'Eclairage Efficace (En-Réseau) | Gouvernement |  | Non-Technologie Spécifique |  |  | 18.5 | % |  | Taux de pénétration de la lumière efficace en énergie à la grille (%). | 2020 |  | Rapport | CEREEC, 2 Novembre 2015, Plan d’Action National d’Efficacité Energétique (PANEE) pour Mali. Period (2015-2020/2030). | 2015
Mali | Cible | Taux de Pénétration de l'Eclairage Efficace (Hors-Réseau) | Gouvernement |  | Non-Technologie Spécifique |  |  | 4.35 | % |  | Taux de pénétration de l'éclairage éconergétique hors-grille (%). | 2020 |  | Rapport | CEREEC, 2 Novembre 2015, Plan d’Action National d’Efficacité Energétique (PANEE) pour Mali. Period (2015-2020/2030). | 2015
Mali | Cible | Éclairage Efficace (Part) | Gouvernement |  | Non-Technologie Spécifique |  |  | 36.3 | % |  | Part des feux de rue publics qui sont très efficaces (%). | 2020 |  | Rapport | CEREEC, 2 Novembre 2015, Plan d’Action National d’Efficacité Energétique (PANEE) pour Mali. Period (2015-2020/2030). | 2015
Mali | Cible | Taux de Pénétration de l'Eclairage Efficace (En-Réseau) | Gouvernement |  | Non-Technologie Spécifique |  |  | 26.8 | % |  | Taux de pénétration de la lumière efficace en énergie à la grille (%). | 2030 |  | Rapport | CEREEC, 2 Novembre 2015, Plan d’Action National d’Efficacité Energétique (PANEE) pour Mali. Period (2015-2020/2030). | 2015
Mali | Cible | Taux de Pénétration de l'Eclairage Efficace (Hors-Réseau) | Gouvernement |  | Non-Technologie Spécifique |  |  | 12.9 | % |  | Taux de pénétration de l'éclairage éconergétique hors-grille (%). | 2030 |  | Rapport | CEREEC, 2 Novembre 2015, Plan d’Action National d’Efficacité Energétique (PANEE) pour Mali. Period (2015-2020/2030). | 2015
Mali | Cible | Éclairage Efficace (Part) | Gouvernement |  | Non-Technologie Spécifique |  |  | 67.4 | % |  | Part des feux de rue publics qui sont très efficaces (%). | 2030 |  | Rapport | CEREEC, 2 Novembre 2015, Plan d’Action National d’Efficacité Energétique (PANEE) pour Mali. Period (2015-2020/2030). | 2015
Mali | Efficacité Énergétique | Total Pertes de Réseau (Part) | Gouvernement |  | Non-Technologie Spécifique |  |  | 33 | % |  | Part des pertes dans le système d'alimentation, y compris les pertes techniques et non techniques, tant dans le domaine de la transmission que de la distribution (% de puissance disponible: génération + solde des importations et des exportations). |  | 2010 | Rapport | CEREEC, 2 Novembre 2015, Plan d’Action National d’Efficacité Energétique (PANEE) pour Mali. Period (2015-2020/2030). | 2015
Mali | Efficacité Énergétique | Pertes de Transmission (Part) | Gouvernement |  | Non-Technologie Spécifique |  |  | 3.57 | % |  |  |  | 2010 | Rapport | CEREEC, 2 Novembre 2015, Plan d’Action National d’Efficacité Energétique (PANEE) pour Mali. Period (2015-2020/2030). | 2015
Mali | Efficacité Énergétique | Pertes de Distribution (Part) | Gouvernement |  | Non-Technologie Spécifique |  |  | 29.62 | % |  | Pertes totales de distribution (%) |  | 2010 | Rapport | CEREEC, 2 Novembre 2015, Plan d’Action National d’Efficacité Energétique (PANEE) pour Mali. Period (2015-2020/2030). | 2015
Mali | Efficacité Énergétique | Pertes Techniques (Part) | Gouvernement |  | Non-Technologie Spécifique |  |  | 22.69 | % |  | Pertes techniques dans le système de distribution d'électricité en%. |  | 2010 | Rapport | CEREEC, 2 Novembre 2015, Plan d’Action National d’Efficacité Energétique (PANEE) pour Mali. Period (2015-2020/2030). | 2015
Mali | Efficacité Énergétique | Pertes Non Techniques (Part) | Gouvernement |  | Non-Technologie Spécifique |  |  | 11 | % |  |  |  | 2010 | Rapport | CEREEC, 2 Novembre 2015, Plan d’Action National d’Efficacité Energétique (PANEE) pour Mali. Period (2015-2020/2030). | 2015
Mali | Cible | Total Pertes de Réseau (Part) | Gouvernement |  | Non-Technologie Spécifique |  |  | 14 | % |  | Part des pertes dans le système d'alimentation, y compris les pertes techniques et non techniques, tant dans le domaine de la transmission que de la distribution (% de puissance disponible: génération + solde des importations et des exportations). | 2020 |  | Rapport | CEREEC, 2 Novembre 2015, Plan d’Action National d’Efficacité Energétique (PANEE) pour Mali. Period (2015-2020/2030). | 2015
Mali | Cible | Pertes de Transmission (Part) | Gouvernement |  | Non-Technologie Spécifique |  |  | 3.84 | % |  |  | 2020 |  | Rapport | CEREEC, 2 Novembre 2015, Plan d’Action National d’Efficacité Energétique (PANEE) pour Mali. Period (2015-2020/2030). | 2015
Mali | Cible | Pertes de Distribution (Part) | Gouvernement |  | Non-Technologie Spécifique |  |  | 10.42 | % |  | Pertes totales de distribution (%) | 2020 |  | Rapport | CEREEC, 2 Novembre 2015, Plan d’Action National d’Efficacité Energétique (PANEE) pour Mali. Period (2015-2020/2030). | 2015
Mali | Cible | Pertes Techniques (Part) | Gouvernement |  | Non-Technologie Spécifique |  |  | 6.27 | % |  | Pertes techniques dans le système de distribution d'électricité en%. | 2020 |  | Rapport | CEREEC, 2 Novembre 2015, Plan d’Action National d’Efficacité Energétique (PANEE) pour Mali. Period (2015-2020/2030). | 2015
Mali | Cible | Pertes Non Techniques (Part) | Gouvernement |  | Non-Technologie Spécifique |  |  | 8 | % |  |  | 2020 |  | Rapport | CEREEC, 2 Novembre 2015, Plan d’Action National d’Efficacité Energétique (PANEE) pour Mali. Period (2015-2020/2030). | 2015
Mali | Cible | Total Pertes de Réseau (Part) | Gouvernement |  | Non-Technologie Spécifique |  |  | 10 | % |  | Part des pertes dans le système d'alimentation, y compris les pertes techniques et non techniques, tant dans le domaine de la transmission que de la distribution (% de puissance disponible: génération + solde des importations et des exportations). | 2030 |  | Rapport | CEREEC, 2 Novembre 2015, Plan d’Action National d’Efficacité Energétique (PANEE) pour Mali. Period (2015-2020/2030). | 2015
Mali | Cible | Pertes de Transmission (Part) | Gouvernement |  | Non-Technologie Spécifique |  |  | 2.5 | % |  |  | 2030 |  | Rapport | CEREEC, 2 Novembre 2015, Plan d’Action National d’Efficacité Energétique (PANEE) pour Mali. Period (2015-2020/2030). | 2015
Mali | Cible | Pertes de Distribution (Part) | Gouvernement |  | Non-Technologie Spécifique |  |  | 7.81 | % |  | Pertes totales de distribution (%) | 2030 |  | Rapport | CEREEC, 2 Novembre 2015, Plan d’Action National d’Efficacité Energétique (PANEE) pour Mali. Period (2015-2020/2030). | 2015
Mali | Cible | Pertes Techniques (Part) | Gouvernement |  | Non-Technologie Spécifique |  |  | 5.31 | % |  | Pertes techniques dans le système de distribution d'électricité en%. | 2030 |  | Rapport | CEREEC, 2 Novembre 2015, Plan d’Action National d’Efficacité Energétique (PANEE) pour Mali. Period (2015-2020/2030). | 2015
Mali | Cible | Pertes Non Techniques (Part) | Gouvernement |  | Non-Technologie Spécifique |  |  | 5 | % |  |  | 2030 |  | Rapport | CEREEC, 2 Novembre 2015, Plan d’Action National d’Efficacité Energétique (PANEE) pour Mali. Period (2015-2020/2030). | 2015
Mali | Efficacité Énergétique | Bâtiments Efficaces (Part) | Gouvernement |  | Non-Technologie Spécifique |  |  | 0 | % |  | Part de nouveaux grands bâtiments privés conçus avec des mesures EE (%). |  | 2010 | Rapport | CEREEC, 2 Novembre 2015, Plan d’Action National d’Efficacité Energétique (PANEE) pour Mali. Period (2015-2020/2030). | 2015
Mali | Efficacité Énergétique | Bâtiments Efficaces (Part) | Gouvernement |  | Non-Technologie Spécifique |  |  | 0 | % |  | Part de nouveaux bâtiments publics conçus avec EE Measures (%). |  | 2010 | Rapport | CEREEC, 2 Novembre 2015, Plan d’Action National d’Efficacité Energétique (PANEE) pour Mali. Period (2015-2020/2030). | 2015
Mali | Cible | Bâtiments Efficaces (Part) | Gouvernement |  | Non-Technologie Spécifique |  |  | 30 | % |  | Part de nouveaux grands bâtiments privés conçus avec des mesures EE (%). | 2020 |  | Rapport | CEREEC, 2 Novembre 2015, Plan d’Action National d’Efficacité Energétique (PANEE) pour Mali. Period (2015-2020/2030). | 2015
Mali | Cible | Bâtiments Efficaces (Part) | Gouvernement |  | Non-Technologie Spécifique |  |  | 40 | % |  | Part de nouveaux bâtiments publics conçus avec EE Measures (%). | 2020 |  | Rapport | CEREEC, 2 Novembre 2015, Plan d’Action National d’Efficacité Energétique (PANEE) pour Mali. Period (2015-2020/2030). | 2015
Mali | Cible | Bâtiments Efficaces (Part) | Gouvernement |  | Non-Technologie Spécifique |  |  | 100 | % |  | Part de nouveaux grands bâtiments privés conçus avec des mesures EE (%). | 2030 |  | Rapport | CEREEC, 2 Novembre 2015, Plan d’Action National d’Efficacité Energétique (PANEE) pour Mali. Period (2015-2020/2030). | 2015
Mali | Cible | Bâtiments Efficaces (Part) | Gouvernement |  | Non-Technologie Spécifique |  |  | 100 | % |  | Part de nouveaux bâtiments publics conçus avec EE Measures (%). | 2030 |  | Rapport | CEREEC, 2 Novembre 2015, Plan d’Action National d’Efficacité Energétique (PANEE) pour Mali. Period (2015-2020/2030). | 2015
Mali | Efficacité Énergétique | Industries Efficaces (Part) | Gouvernement |  | Non-Technologie Spécifique |  |  | 0 | % |  | Part des industries qui mettent en œuvre des mesures d'efficacité énergétique (%). |  | 2010 | Rapport | CEREEC, 2 Novembre 2015, Plan d’Action National d’Efficacité Energétique (PANEE) pour Mali. Period (2015-2020/2030). | 2015
Mali | Efficacité Énergétique | Économie d'Énergie | Gouvernement |  | Non-Technologie Spécifique |  |  | 0 | % |  | Part de l'économie d'énergie dans l'industrie (%). |  | 2010 | Rapport | CEREEC, 2 Novembre 2015, Plan d’Action National d’Efficacité Energétique (PANEE) pour Mali. Period (2015-2020/2030). | 2015
Mali | Cible | Industries Efficaces (Part) | Gouvernement |  | Non-Technologie Spécifique |  |  | 9 | % |  | Part des industries qui mettent en œuvre des mesures d'efficacité énergétique (%). | 2020 |  | Rapport | CEREEC, 2 Novembre 2015, Plan d’Action National d’Efficacité Energétique (PANEE) pour Mali. Period (2015-2020/2030). | 2015
Mali | Cible | Économie d'Énergie | Gouvernement |  | Non-Technologie Spécifique |  |  | 14 | % |  | Part de l'économie d'énergie dans l'industrie (%). | 2020 |  | Rapport | CEREEC, 2 Novembre 2015, Plan d’Action National d’Efficacité Energétique (PANEE) pour Mali. Period (2015-2020/2030). | 2015
Mali | Cible | Industries Efficaces (Part) | Gouvernement |  | Non-Technologie Spécifique |  |  | 16 | % |  | Part des industries qui mettent en œuvre des mesures d'efficacité énergétique (%). | 2030 |  | Rapport | CEREEC, 2 Novembre 2015, Plan d’Action National d’Efficacité Energétique (PANEE) pour Mali. Period (2015-2020/2030). | 2015
Mali | Cible | Économie d'Énergie | Gouvernement |  | Non-Technologie Spécifique |  |  | 21 | % |  | Part de l'économie d'énergie dans l'industrie (%). | 2030 |  | Rapport | CEREEC, 2 Novembre 2015, Plan d’Action National d’Efficacité Energétique (PANEE) pour Mali. Period (2015-2020/2030). | 2015
Niger | Accès à l’Énergie | Accès à l'Électricité, au plan National (en % de la population totale) | Gouvernement |  | Non-Technologie Spécifique |  |  | 10 | % |  |  |  | 2010 | Rapport | CEREEC, 30 Mars 2015, Energie Durable Pour Tous (SE4All) Programme D'actions National pour Niger. Period (2015-2020/2030). | 2015
Niger | Accès à l’Énergie | Accès à l'Électricité, en milieu Urbain (en % de la population urbaine) | Gouvernement |  | Non-Technologie Spécifique |  |  | 47 | % |  |  |  | 2010 | Rapport | CEREEC, 30 Mars 2015, Energie Durable Pour Tous (SE4All) Programme D'actions National pour Niger. Period (2015-2020/2030). | 2015
Niger | Accès à l’Énergie | Accès à l'Électricité, en milieu Rural (en % de la population Rurale) | Gouvernement |  | Non-Technologie Spécifique |  |  | 0.4 | % | Access to electricity (2030) |  |  | 2010 | Rapport | CEREEC, 30 Mars 2015, Energie Durable Pour Tous (SE4All) Programme D'actions National pour Niger. Period (2015-2020/2030). | 2015
Niger | Cible | Accès à l'Électricité, au plan National (en % de la population totale) | Gouvernement |  | Non-Technologie Spécifique |  |  | 30 | % |  |  | 2020 |  | Rapport | CEREEC, 30 Mars 2015, Energie Durable Pour Tous (SE4All) Programme D'actions National pour Niger. Period (2015-2020/2030). | 2015
Niger | Cible | Accès à l'Électricité, en milieu Urbain (en % de la population urbaine) | Gouvernement |  | Non-Technologie Spécifique |  |  | 71 | % |  |  | 2020 |  | Rapport | CEREEC, 30 Mars 2015, Energie Durable Pour Tous (SE4All) Programme D'actions National pour Niger. Period (2015-2020/2030). | 2015
Niger | Cible | Accès à l'Électricité, en milieu Rural (en % de la population Rurale) | Gouvernement |  | Non-Technologie Spécifique |  |  | 15 | % |  |  | 2020 |  | Rapport | CEREEC, 30 Mars 2015, Energie Durable Pour Tous (SE4All) Programme D'actions National pour Niger. Period (2015-2020/2030). | 2015
Niger | Accès à l’Énergie | Foyers Améliorés (Part) | Gouvernement |  | Non-Technologie Spécifique |  |  | 2 | % |  | Part des ménages utilisant des cuisinières améliorées en%. |  | 2010 | Rapport | CEREEC, 30 Mars 2015, Plan d'Actions National des Energies Renouvelables (PANER) pour Niger. Period (2015-2020/2030). | 2015
Niger | Accès à l’Énergie | Combustible de Cuisine Moderne (Part) | Gouvernement |  | Non-Technologie Spécifique |  |  | 3 | % |  | Part des ménages utilisant des alternatives de carburant modernes pour la cuisson (par exemple, le GPL, le biogaz, etc.). |  | 2010 | Rapport | CEREEC, 30 Mars 2015, Plan d'Actions National des Energies Renouvelables (PANER) pour Niger. Period (2015-2020/2030). | 2015
Niger | Électricité | Capacité Installée | Gouvernement |  | Non-Technologie Spécifique |  |  | 0 | MW |  | Capacité installée d'énergie renouvelable (hors hydroélectricité à grande et moyenne échelle). |  | 2010 | Rapport | CEREEC, 30 Mars 2015, Plan d'Actions National des Energies Renouvelables (PANER) pour Niger. Period (2015-2020/2030). | 2015
Niger | Électricité | Capacité Installée (En-Réseau) | Gouvernement |  | Non-Technologie Spécifique |  | En-réseau | 0 | MWh |  | Production d'énergie renouvelable en MWh (hors hydroélectricité à grande et moyenne échelle) |  | 2010 | Rapport | CEREEC, 30 Mars 2015, Plan d'Actions National des Energies Renouvelables (PANER) pour Niger. Period (2015-2020/2030). | 2015
Niger | Électricité | Capacité de Génération (En-réseau) | Gouvernement |  | Non-Technologie Spécifique |  | En-réseau | 0 | MWh |  | Production d'énergie renouvelable en MWh (y compris les grandes et moyennes hydroélectriques). |  | 2010 | Rapport | CEREEC, 30 Mars 2015, Plan d'Actions National des Energies Renouvelables (PANER) pour Niger. Period (2015-2020/2030). | 2015
Niger | Accès à l’Énergie | RE/Hybrides Mini-Réseaux (Part) | Gouvernement |  | Non-Technologie Spécifique |  |  | 0 | % |  | Part des ménages desservis par des énergies renouvelables / mini-grilles hybrides en%. |  | 2010 | Rapport | CEREEC, 30 Mars 2015, Plan d'Actions National des Energies Renouvelables (PANER) pour Niger. Period (2015-2020/2030). | 2015
Niger | Accès à l’Énergie | Systèmes Thermiques Solaires (Nombre) | Gouvernement |  | Non-Technologie Spécifique |  |  | 400 | Units |  | Nombre de chauffe-eau solaires installés dans le secteur résidentiel. |  | 2010 | Rapport | CEREEC, 30 Mars 2015, Plan d'Actions National des Energies Renouvelables (PANER) pour Niger. Period (2015-2020/2030). | 2015
Niger | Accès à l’Énergie | Systèmes Thermiques Solaires (Nombre) | Gouvernement |  | Non-Technologie Spécifique |  |  | 0 | % |  | Part des chauffe-eau solaires installés dans les hôtels, les PME et les industries. |  | 2013 | Rapport | CEREEC, 30 Mars 2015, Plan d'Actions National des Energies Renouvelables (PANER) pour Niger. Period (2015-2020/2030). | 2015
Niger | Efficacité Énergétique | Taux de Pénétration de l'Eclairage Efficace (En-Réseau) | Gouvernement |  | Non-Technologie Spécifique |  |  | 15 | % |  | Taux de pénétration de l'éclairage efficace sur réseau en%. |  | 2010 | Rapport | CEREEC, 30 Mars 2015, Plan d’Action National d’Efficacité Energétique (PANEE) pour Niger. Period (2015-2020/2030). | 2015
Niger | Efficacité Énergétique | Taux de Pénétration de l'Eclairage Efficace | Gouvernement |  | Non-Technologie Spécifique |  |  | 9 | % |  | Taux de pénétration de l'éclairage public efficace en%. |  | 2010 | Rapport | CEREEC, 30 Mars 2015, Plan d’Action National d’Efficacité Energétique (PANEE) pour Niger. Period (2015-2020/2030). | 2015
Niger | Efficacité Énergétique | Pertes Commerciales (Part) | Gouvernement |  | Non-Technologie Spécifique |  |  | 2.53 | % |  | Pertes commerciales dans le système de distribution d'électricité en%. |  | 2010 | Rapport | CEREEC, 30 Mars 2015, Plan d’Action National d’Efficacité Energétique (PANEE) pour Niger. Period (2015-2020/2030). | 2015
Niger | Efficacité Énergétique | Pertes Techniques (Part) | Gouvernement |  | Non-Technologie Spécifique |  |  | 9.47 | % |  | Pertes techniques dans le système de distribution d'électricité en%. |  | 2010 | Rapport | CEREEC, 30 Mars 2015, Plan d’Action National d’Efficacité Energétique (PANEE) pour Niger. Period (2015-2020/2030). | 2015
Niger | Efficacité Énergétique | Bâtiments Éconergétiques (Nombre) | Gouvernement |  | Non-Technologie Spécifique |  |  | 0 | Units |  | Nombre de bâtiments éconergétiques. |  | 2010 | Rapport | CEREEC, 30 Mars 2015, Plan d’Action National d’Efficacité Energétique (PANEE) pour Niger. Period (2015-2020/2030). | 2015
Niger | Efficacité Énergétique | Industries Éconergétiques (Number) | Gouvernement |  | Non-Technologie Spécifique |  |  | 0 | % |  | Nombre d'industries qui mettent en œuvre des mesures d'efficacité énergétique. |  | 2010 | Rapport | CEREEC, 30 Mars 2015, Plan d’Action National d’Efficacité Energétique (PANEE) pour Niger. Period (2015-2020/2030). | 2015
Niger | Cible | Accès à l'Électricité, au plan National (en % de la population totale) | Gouvernement |  | Non-Technologie Spécifique |  |  | 65 | % |  |  | 2030 |  | Rapport | CEREEC, 30 Mars 2015, Energie Durable Pour Tous (SE4All) Programme D'actions National pour Niger. Period (2015-2020/2030). | 2015
Niger | Accès à l’Énergie | Combustible de Cuisine Moderne (Part) | Gouvernement |  | Non-Technologie Spécifique |  |  | 3 | % |  | Accès au combustible moderne pour la cuisine. |  | 2010 | Rapport | CEREEC, 30 Mars 2015, Plan d'Actions National des Energies Renouvelables (PANER) pour Niger. Period (2015-2020/2030). | 2015
Niger | Électricité | Total Pertes de Réseau (Part) | Gouvernement |  | Non-Technologie Spécifique |  |  | 12 | % |  | Pertes totales du réseau électrique. |  | 2010 | Rapport | CEREEC, 30 Mars 2015, Plan d’Action National d’Efficacité Energétique (PANEE) pour Niger. Period (2015-2020/2030). | 2015
Niger | Cible | Accès à l'Électricité, en milieu Urbain (en % de la population urbaine) | Gouvernement |  | Non-Technologie Spécifique |  |  | 100 | % |  |  | 2030 |  | Rapport | CEREEC, 30 Mars 2015, Energie Durable Pour Tous (SE4All) Programme D'actions National pour Niger. Period (2015-2020/2030). | 2015
Niger | Cible | Combustible de Cuisine Moderne (Part) | Gouvernement |  | Non-Technologie Spécifique |  |  | 8 | % |  | Accès au combustible moderne pour la cuisine. | 2020 |  | Rapport | CEREEC, 30 Mars 2015, Plan d'Actions National des Energies Renouvelables (PANER) pour Niger. Period (2015-2020/2030). | 2015
Niger | Cible | Total Pertes de Réseau (Part) | Gouvernement |  | Non-Technologie Spécifique |  |  | 10 | % |  | Pertes totales du réseau électrique. | 2020 |  | Rapport | CEREEC, 30 Mars 2015, Plan d’Action National d’Efficacité Energétique (PANEE) pour Niger. Period (2015-2020/2030). | 2015
Niger | Cible | Accès à l'Électricité, en milieu Rural (en % de la population Rurale) | Gouvernement |  | Non-Technologie Spécifique |  |  | 30 | % |  |  | 2030 |  | Rapport | CEREEC, 30 Mars 2015, Energie Durable Pour Tous (SE4All) Programme D'actions National pour Niger. Period (2015-2020/2030). | 2015
Niger | Cible | Combustible de Cuisine Moderne (Part) | Gouvernement |  | Non-Technologie Spécifique |  |  | 11 | % |  | Accès au combustible moderne pour la cuisine. | 2030 |  | Rapport | CEREEC, 30 Mars 2015, Plan d'Actions National des Energies Renouvelables (PANER) pour Niger. Period (2015-2020/2030). | 2015
Niger | Cible | Total Pertes de Réseau (Part) | Gouvernement |  | Non-Technologie Spécifique |  |  | 10 | % |  | Pertes totales du réseau électrique. | 2030 |  | Rapport | CEREEC, 30 Mars 2015, Plan d’Action National d’Efficacité Energétique (PANEE) pour Niger. Period (2015-2020/2030). | 2015
Niger | Accès à l’Énergie | Services d'Électricité Renouvelable Hors Réseau (Part) | Gouvernement |  | Non-Technologie Spécifique |  | Hors-réseau | 0.1 | % |  | Part de la population rurale desservie par des services d'électricité renouvelable hors réseau (%). |  | 2010 | Calculé | CEREEC | 2017
Niger | Cible | Services d'Électricité Renouvelable Hors Réseau (Part) | Gouvernement |  | Non-Technologie Spécifique |  | Hors-réseau | 15 | % |  | Part de la population rurale desservie par des services d'électricité renouvelable hors réseau (%). | 2020 |  | Calculé | CEREEC | 2017
Niger | Cible | Services d'Électricité Renouvelable Hors Réseau (Part) | Gouvernement |  | Non-Technologie Spécifique |  | Hors-réseau | 30 | % |  | Part de la population rurale desservie par des services d'électricité renouvelable hors réseau (%). | 2030 |  | Calculé | CEREEC | 2017
Niger | Électricité | Capacité Installée | Gouvernement |  | Non-Technologie Spécifique |  |  | 0 | MW |  | Capacité installée d'énergie renouvelable (y compris l'hydroélectricité à grande et moyenne échelle). |  | 2010 | Rapport | CEREEC, 30 Mars 2015, Plan d'Actions National des Energies Renouvelables (PANER) pour Niger. Period (2015-2020/2030). | 2015
Niger | Cible | Capacité Installée | Gouvernement |  | Non-Technologie Spécifique |  |  | 205 | MW |  | Capacité installée d'énergie renouvelable (y compris l'hydroélectricité à grande et moyenne échelle). | 2020 |  | Rapport | CEREEC, 30 Mars 2015, Plan d'Actions National des Energies Renouvelables (PANER) pour Niger. Period (2015-2020/2030). | 2015
Niger | Cible | Capacité Installée | Gouvernement |  | Non-Technologie Spécifique |  |  | 280 | MW |  | Capacité installée d'énergie renouvelable (y compris l'hydroélectricité à grande et moyenne échelle). | 2030 |  | Rapport | CEREEC, 30 Mars 2015, Plan d'Actions National des Energies Renouvelables (PANER) pour Niger. Period (2015-2020/2030). | 2015
Niger | Électricité | Capacité de Génération (Part) | Gouvernement |  | Non-Technologie Spécifique |  |  | 0 | % |  | Part des énergies renouvelables dans le mélange d'électricité en% (y compris les centrales hydroélectriques moyennes et grandes). |  | 2010 | Rapport | CEREEC, 30 Mars 2015, Plan d'Actions National des Energies Renouvelables (PANER) pour Niger. Period (2015-2020/2030). | 2015
Niger | Cible | Capacité de Génération (Part) | Gouvernement |  | Non-Technologie Spécifique |  |  | 40 | % |  | Part des énergies renouvelables dans le mélange d'électricité en% (y compris les centrales hydroélectriques moyennes et grandes). | 2020 |  | Rapport | CEREEC, 30 Mars 2015, Plan d'Actions National des Energies Renouvelables (PANER) pour Niger. Period (2015-2020/2030). | 2015
Niger | Cible | Capacité de Génération (Part) | Gouvernement |  | Non-Technologie Spécifique |  |  | 57 | % |  | Part des énergies renouvelables dans le mélange d'électricité en% (y compris les centrales hydroélectriques moyennes et grandes). | 2030 |  | Rapport | CEREEC, 30 Mars 2015, Plan d'Actions National des Energies Renouvelables (PANER) pour Niger. Period (2015-2020/2030). | 2015
Niger | Accès à l’Énergie | RE/Hybrides Mini-Réseaux (Part) | Gouvernement |  | Non-Technologie Spécifique |  |  | 0.1 | % |  | Part des ménages desservis par des énergies renouvelables / mini-grilles hybrides en%. |  | 2010 | Rapport | CEREEC, 30 Mars 2015, Plan d'Actions National des Energies Renouvelables (PANER) pour Niger. Period (2015-2020/2030). | 2015
Niger | Accès à l’Énergie | RE Systèmes (Part) | Gouvernement |  | Non-Technologie Spécifique |  |  | 0.12 | % |  | Part des ménages desservis par des systèmes autonomes autonomes en%. |  | 2010 | Rapport | CEREEC, 30 Mars 2015, Plan d'Actions National des Energies Renouvelables (PANER) pour Niger. Period (2015-2020/2030). | 2015
Niger | Cible | RE/Hybrides Mini-Réseaux (Part) | Gouvernement |  | Non-Technologie Spécifique |  |  | 15 | % |  | Part des ménages desservis par des énergies renouvelables / mini-grilles hybrides en%. | 2020 |  | Rapport | CEREEC, 30 Mars 2015, Plan d'Actions National des Energies Renouvelables (PANER) pour Niger. Period (2015-2020/2030). | 2015
Niger | Cible | RE Systèmes (Part) | Gouvernement |  | Non-Technologie Spécifique |  |  | 15.1 | % |  | Part des ménages desservis par des systèmes autonomes autonomes en%. | 2020 |  | Rapport | CEREEC, 30 Mars 2015, Plan d'Actions National des Energies Renouvelables (PANER) pour Niger. Period (2015-2020/2030). | 2015
Niger | Cible | RE/Hybrides Mini-Réseaux (Nombre) | Gouvernement |  | Non-Technologie Spécifique |  |  | 15.1 | % |  | Part des énergies renouvelables / mini-grilles hybrides. | 2020 |  | Rapport | CEREEC, 30 Mars 2015, Plan d'Actions National des Energies Renouvelables (PANER) pour Niger. Period (2015-2020/2030). | 2015
Niger | Cible | RE/Hybrides Mini-Réseaux (Part) | Gouvernement |  | Non-Technologie Spécifique |  |  | 30 | % |  | Part des ménages desservis par des énergies renouvelables / mini-grilles hybrides en%. | 2030 |  | Rapport | CEREEC, 30 Mars 2015, Plan d'Actions National des Energies Renouvelables (PANER) pour Niger. Period (2015-2020/2030). | 2015
Niger | Cible | RE Systèmes (Part) | Gouvernement |  | Non-Technologie Spécifique |  |  | 30 | % |  | Part des ménages desservis par des systèmes autonomes autonomes en%. | 2030 |  | Rapport | CEREEC, 30 Mars 2015, Plan d'Actions National des Energies Renouvelables (PANER) pour Niger. Period (2015-2020/2030). | 2015
Niger | Cible | RE/Hybrides Mini-Réseaux (Nombre) | Gouvernement |  | Non-Technologie Spécifique |  |  | 30 | % |  | Part des énergies renouvelables / mini-grilles hybrides. | 2030 |  | Rapport | CEREEC, 30 Mars 2015, Plan d'Actions National des Energies Renouvelables (PANER) pour Niger. Period (2015-2020/2030). | 2015
Niger | Accès à l’Énergie | Systèmes Thermiques Solaires (Part) | Gouvernement |  | Solaire | Thermique Solaire |  | 0 | % |  | Part des bâtiments résidentiels avec des systèmes solaires thermiques (%). |  | 2010 | Rapport | CEREEC, 30 Mars 2015, Plan d'Actions National des Energies Renouvelables (PANER) pour Niger. Period (2015-2020/2030). | 2015
Niger | Électricité | Capacité Installée (En-Réseau) | Gouvernement |  | Hydro | Moyen & Grand Hydro | En-réseau | 0 | MW |  |  |  | 2013 | Rapport | CEREEC, 30 Mars 2015, Plan d'Actions National des Energies Renouvelables (PANER) pour Niger. Period (2015-2020/2030). | 2015
Niger | Électricité | Capacité Installée (En-Réseau) | Gouvernement |  | Marine | Marée, Vague, Océan | En-réseau | 0 | MW |  | Comprend l'énergie des marées, des vagues et des océans. |  | 2013 | Rapport | CEREEC, 30 Mars 2015, Plan d'Actions National des Energies Renouvelables (PANER) pour Niger. Period (2015-2020/2030). | 2015
Niger | Électricité | Capacité Installée (En-Réseau) | Gouvernement |  | Géothermie |  | En-réseau | 0 | MW |  |  |  | 2013 | Rapport | CEREEC, 30 Mars 2015, Plan d'Actions National des Energies Renouvelables (PANER) pour Niger. Period (2015-2020/2030). | 2015
Niger | Cible | Capacité Installée (En-Réseau) | Gouvernement |  | Hydro | Moyen & Grand Hydro | En-réseau | 130 | MW |  |  | 2020 |  | Rapport | CEREEC, 30 Mars 2015, Plan d'Actions National des Energies Renouvelables (PANER) pour Niger. Period (2015-2020/2030). | 2015
Niger | Cible | Capacité Installée (En-Réseau) | Gouvernement |  | Marine | Marée, Vague, Océan | En-réseau | 0 | MW |  | Comprend l'énergie des marées, des vagues et des océans. | 2020 |  | Rapport | CEREEC, 30 Mars 2015, Plan d'Actions National des Energies Renouvelables (PANER) pour Niger. Period (2015-2020/2030). | 2015
Niger | Cible | Capacité Installée (En-Réseau) | Gouvernement |  | Géothermie |  | En-réseau | 0 | MW |  |  | 2020 |  | Rapport | CEREEC, 30 Mars 2015, Plan d'Actions National des Energies Renouvelables (PANER) pour Niger. Period (2015-2020/2030). | 2015
Niger | Cible | Capacité Installée (En-Réseau) | Gouvernement |  | Hydro | Moyen & Grand Hydro | En-réseau | 130 | MW |  |  | 2030 |  | Rapport | CEREEC, 30 Mars 2015, Plan d'Actions National des Energies Renouvelables (PANER) pour Niger. Period (2015-2020/2030). | 2015
Niger | Cible | Capacité Installée (En-Réseau) | Gouvernement |  | Marine | Marée, Vague, Océan | En-réseau | 0 | MW |  | Comprend l'énergie des marées, des vagues et des océans. | 2030 |  | Rapport | CEREEC, 30 Mars 2015, Plan d'Actions National des Energies Renouvelables (PANER) pour Niger. Period (2015-2020/2030). | 2015
Niger | Cible | Capacité Installée (En-Réseau) | Gouvernement |  | Géothermie |  | En-réseau | 0 | MW |  |  | 2030 |  | Rapport | CEREEC, 30 Mars 2015, Plan d'Actions National des Energies Renouvelables (PANER) pour Niger. Period (2015-2020/2030). | 2015
Niger | Efficacité Énergétique | Taux de Pénétration de l'Eclairage Efficace | Gouvernement |  | Non-Technologie Spécifique |  |  | 9 | % |  | Taux de pénétration de l'éclairage public efficace en%. |  | 2010 | Rapport | CEREEC, 30 Mars 2015, Plan d’Action National d’Efficacité Energétique (PANEE) pour Niger. Period (2015-2020/2030). | 2015
Niger | Cible | Taux de Pénétration de l'Eclairage Efficace | Gouvernement |  | Non-Technologie Spécifique |  |  | 50 | % |  | Taux de pénétration de l'éclairage public efficace en%. | 2020 |  | Rapport | CEREEC, 30 Mars 2015, Plan d’Action National d’Efficacité Energétique (PANEE) pour Niger. Period (2015-2020/2030). | 2015
Niger | Cible | Taux de Pénétration de l'Eclairage Efficace | Gouvernement |  | Non-Technologie Spécifique |  |  | 100 | % |  | Taux de pénétration de l'éclairage public efficace en%. | 2030 |  | Rapport | CEREEC, 30 Mars 2015, Plan d’Action National d’Efficacité Energétique (PANEE) pour Niger. Period (2015-2020/2030). | 2015
Niger | Efficacité Énergétique | Total Pertes de Réseau (Part) | Gouvernement |  | Non-Technologie Spécifique |  |  | 12 | % |  | Pertes techniques, non techniques, de transmission et de distribution dans le système d'alimentation (%). |  | 2010 | Rapport | CEREEC, 30 Mars 2015, Plan d’Action National d’Efficacité Energétique (PANEE) pour Niger. Period (2015-2020/2030). | 2015
Niger | Cible | Total Pertes de Réseau (Part) | Gouvernement |  | Non-Technologie Spécifique |  |  | 10 | % |  | Pertes techniques, non techniques, de transmission et de distribution dans le système d'alimentation (%). | 2020 |  | Rapport | CEREEC, 30 Mars 2015, Plan d’Action National d’Efficacité Energétique (PANEE) pour Niger. Period (2015-2020/2030). | 2015
Niger | Cible | Total Pertes de Réseau (Part) | Gouvernement |  | Non-Technologie Spécifique |  |  | 10 | % |  | Pertes techniques, non techniques, de transmission et de distribution dans le système d'alimentation (%). | 2030 |  | Rapport | CEREEC, 30 Mars 2015, Plan d’Action National d’Efficacité Energétique (PANEE) pour Niger. Period (2015-2020/2030). | 2015
Niger | Électricité | Capacité Installée | Gouvernement |  | Non-Technologie Spécifique |  |  | 0 | MW |  | Capacité installée des centrales à énergie renouvelable (y compris les centrales hydroélectriques moyennes et grandes). |  | 2010 | Rapport | CEREEC, 30 Mars 2015, Plan d'Actions National des Energies Renouvelables (PANER) pour Niger. Period (2015-2020/2030). | 2015
Niger | Électricité | Capacité Installée (Part) | Gouvernement |  | Non-Technologie Spécifique |  |  | 0 | % |  | Part de la capacité installée des centrales à énergie renouvelable (y compris les centrales hydroélectriques moyennes et grandes) en%. |  | 2010 | Rapport | CEREEC, 30 Mars 2015, Plan d'Actions National des Energies Renouvelables (PANER) pour Niger. Period (2015-2020/2030). | 2015
Niger | Cible | Capacité Installée | Gouvernement |  | Non-Technologie Spécifique |  |  | 205 | MW |  | Capacité installée des centrales à énergie renouvelable (y compris les centrales hydroélectriques moyennes et grandes). | 2020 |  | Rapport | CEREEC, 30 Mars 2015, Plan d'Actions National des Energies Renouvelables (PANER) pour Niger. Period (2015-2020/2030). | 2015
Niger | Cible | Capacité Installée (Part) | Gouvernement |  | Non-Technologie Spécifique |  |  | 27 | % |  | Part de la capacité installée des centrales à énergie renouvelable (y compris les centrales hydroélectriques moyennes et grandes) en%. | 2020 |  | Rapport | CEREEC, 30 Mars 2015, Plan d'Actions National des Energies Renouvelables (PANER) pour Niger. Period (2015-2020/2030). | 2015
Niger | Cible | Capacité Installée | Gouvernement |  | Non-Technologie Spécifique |  |  | 280 | MW |  | Capacité installée des centrales à énergie renouvelable (y compris les centrales hydroélectriques moyennes et grandes). | 2030 |  | Rapport | CEREEC, 30 Mars 2015, Plan d'Actions National des Energies Renouvelables (PANER) pour Niger. Period (2015-2020/2030). | 2015
Niger | Cible | Capacité Installée (Part) | Gouvernement |  | Non-Technologie Spécifique |  |  | 28 | % |  | Part de la capacité installée des centrales à énergie renouvelable (y compris les centrales hydroélectriques moyennes et grandes) en%. | 2030 |  | Rapport | CEREEC, 30 Mars 2015, Plan d'Actions National des Energies Renouvelables (PANER) pour Niger. Period (2015-2020/2030). | 2015
Niger | Électricité | Capacité de Génération | Gouvernement |  | Non-Technologie Spécifique |  |  | 0 | GWh |  | Production totale d'électricité à partir de centrales à énergie renouvelable (y compris les centrales hydroélectriques moyennes et grandes). |  | 2010 | Rapport | CEREEC, 30 Mars 2015, Plan d'Actions National des Energies Renouvelables (PANER) pour Niger. Period (2015-2020/2030). | 2015
Niger | Cible | Capacité de Génération | Gouvernement |  | Non-Technologie Spécifique |  |  | 801 | GWh |  | Production totale d'électricité à partir de centrales à énergie renouvelable (y compris les centrales hydroélectriques moyennes et grandes). | 2020 |  | Rapport | CEREEC, 30 Mars 2015, Plan d'Actions National des Energies Renouvelables (PANER) pour Niger. Period (2015-2020/2030). | 2015
Niger | Cible | Capacité de Génération | Gouvernement |  | Non-Technologie Spécifique |  |  | 1563 | GWh |  | Production totale d'électricité à partir de centrales à énergie renouvelable (y compris les centrales hydroélectriques moyennes et grandes). | 2030 |  | Rapport | CEREEC, 30 Mars 2015, Plan d'Actions National des Energies Renouvelables (PANER) pour Niger. Period (2015-2020/2030). | 2015
Niger | Accès à l’Énergie | Services d'Électricité Renouvelable Hors Réseau (Part) | Gouvernement |  | Non-Technologie Spécifique |  |  | 0.12 | % |  | Part de la population rurale desservie par les systèmes hors réseau (mini-réseaux et systèmes autonomes) des services d'électricité basés sur les énergies renouvelables. |  | 2010 | Rapport | CEREEC, 30 Mars 2015, Plan d'Actions National des Energies Renouvelables (PANER) pour Niger. Period (2015-2020/2030). | 2015
Niger | Cible | Services d'Électricité Renouvelable Hors Réseau (Part) | Gouvernement |  | Non-Technologie Spécifique |  |  | 15 | % |  | Part de la population rurale desservie par les systèmes hors réseau (mini-réseaux et systèmes autonomes) des services d'électricité basés sur les énergies renouvelables. | 2020 |  | Rapport | CEREEC, 30 Mars 2015, Plan d'Actions National des Energies Renouvelables (PANER) pour Niger. Period (2015-2020/2030). | 2015
Niger | Cible | Services d'Électricité Renouvelable Hors Réseau (Part) | Gouvernement |  | Non-Technologie Spécifique |  |  | 30 | % |  | Part de la population rurale desservie par les systèmes hors réseau (mini-réseaux et systèmes autonomes) des services d'électricité basés sur les énergies renouvelables. | 2020 |  | Rapport | CEREEC, 30 Mars 2015, Plan d'Actions National des Energies Renouvelables (PANER) pour Niger. Period (2015-2020/2030). | 2015
Niger | Accès à l’Énergie | Foyers Améliorés (Part) | Gouvernement |  | Non-Technologie Spécifique |  |  | 2 | % |  | Part de la population utilisant des cuisinières améliorées (%). |  | 2010 | Rapport | CEREEC, 30 Mars 2015, Plan d'Actions National des Energies Renouvelables (PANER) pour Niger. Period (2015-2020/2030). | 2015
Niger | Accès à l’Énergie | Combustible de Cuisine Moderne (Part) | Gouvernement |  | Non-Technologie Spécifique |  |  | 3 | % |  | Part de la consommation de la population de combustibles de remplacement de cuisine modernes (p. Ex. GPL, biogaz et maisons solaires). |  | 2010 | Rapport | CEREEC, 30 Mars 2015, Plan d'Actions National des Energies Renouvelables (PANER) pour Niger. Period (2015-2020/2030). | 2015
Niger | Cible | Foyers Améliorés (Part) | Gouvernement |  | Non-Technologie Spécifique |  |  | 11 | % |  | Part de la population utilisant des cuisinières améliorées (%). | 2020 |  | Rapport | CEREEC, 30 Mars 2015, Plan d'Actions National des Energies Renouvelables (PANER) pour Niger. Period (2015-2020/2030). | 2015
Niger | Cible | Combustible de Cuisine Moderne (Part) | Gouvernement |  | Non-Technologie Spécifique |  |  | 8 | % |  | Part de la consommation de la population de combustibles de remplacement de cuisine modernes (p. Ex. GPL, biogaz et maisons solaires). | 2020 |  | Rapport | CEREEC, 30 Mars 2015, Plan d'Actions National des Energies Renouvelables (PANER) pour Niger. Period (2015-2020/2030). | 2015
Niger | Cible | Foyers Améliorés (Part) | Gouvernement |  | Non-Technologie Spécifique |  |  | 20 | % |  | Part de la population utilisant des cuisinières améliorées (%). | 2030 |  | Rapport | CEREEC, 30 Mars 2015, Plan d'Actions National des Energies Renouvelables (PANER) pour Niger. Period (2015-2020/2030). | 2015
Niger | Cible | Combustible de Cuisine Moderne (Part) | Gouvernement |  | Non-Technologie Spécifique |  |  | 11 | % |  | Part de la consommation de la population de combustibles de remplacement de cuisine modernes (p. Ex. GPL, biogaz et maisons solaires). | 2030 |  | Rapport | CEREEC, 30 Mars 2015, Plan d'Actions National des Energies Renouvelables (PANER) pour Niger. Period (2015-2020/2030). | 2015
Niger | Accès à l’Énergie | RE Consommation (Part) | Gouvernement |  | Bioénergie | Biocarburant |  | 0 | % |  | Part de l'éthanol dans la consommation de carburant (essence). |  | 2010 | Rapport | CEREEC, 30 Mars 2015, Plan d'Actions National des Energies Renouvelables (PANER) pour Niger. Period (2015-2020/2030). | 2015
Niger | Accès à l’Énergie | RE Consommation (Part) | Gouvernement |  | Bioénergie | Biocarburant |  | 0 | % |  | Part du biodiesel dans le diesel et la consommation DDO. |  | 2010 | Rapport | CEREEC, 30 Mars 2015, Plan d'Actions National des Energies Renouvelables (PANER) pour Niger. Period (2015-2020/2030). | 2015
Niger | Cible | RE Consommation (Part) | Gouvernement |  | Bioénergie | Biocarburant |  | 0 | % |  | Part de l'éthanol dans la consommation de carburant (essence). | 2020 |  | Rapport | CEREEC, 30 Mars 2015, Plan d'Actions National des Energies Renouvelables (PANER) pour Niger. Period (2015-2020/2030). | 2015
Niger | Cible | RE Consommation (Part) | Gouvernement |  | Bioénergie | Biocarburant |  | 5 | % |  | Part du biodiesel dans le diesel et la consommation DDO. | 2020 |  | Rapport | CEREEC, 30 Mars 2015, Plan d'Actions National des Energies Renouvelables (PANER) pour Niger. Period (2015-2020/2030). | 2015
Niger | Cible | RE Consommation (Part) | Gouvernement |  | Bioénergie | Biocarburant |  | 2 | % |  | Part de l'éthanol dans la consommation de carburant (essence). | 2030 |  | Rapport | CEREEC, 30 Mars 2015, Plan d'Actions National des Energies Renouvelables (PANER) pour Niger. Period (2015-2020/2030). | 2015
Niger | Cible | RE Consommation (Part) | Gouvernement |  | Bioénergie | Biocarburant |  | 5 | % |  | Part du biodiesel dans le diesel et la consommation DDO. | 2030 |  | Rapport | CEREEC, 30 Mars 2015, Plan d'Actions National des Energies Renouvelables (PANER) pour Niger. Period (2015-2020/2030). | 2015
Niger | Accès à l’Énergie | Systèmes Thermiques Solaires (Part) | Gouvernement |  | Solaire | Thermique Solaire |  | 2 | % |  | Partage des centres de santé du district, des maternités, des cuisines scolaires et des pensionnats avec des systèmes solaires thermiques. |  | 2010 | Rapport | CEREEC, 30 Mars 2015, Plan d'Actions National des Energies Renouvelables (PANER) pour Niger. Period (2015-2020/2030). | 2015
Niger | Accès à l’Énergie | Systèmes Thermiques Solaires (Part) | Gouvernement |  | Solaire | Thermique Solaire |  | 0 | % |  | Part des industries agroalimentaires (préchauffage de l'eau de process) avec des systèmes solaires thermiques en%. |  | 2010 | Rapport | CEREEC, 30 Mars 2015, Plan d'Actions National des Energies Renouvelables (PANER) pour Niger. Period (2015-2020/2030). | 2015
Niger | Accès à l’Énergie | Systèmes Thermiques Solaires (Part) | Gouvernement |  | Solaire | Thermique Solaire |  | 0 | % |  | Partager des hôtels avec des systèmes solaires thermiques en%. |  | 2013 | Rapport | CEREEC, 30 Mars 2015, Plan d'Actions National des Energies Renouvelables (PANER) pour Niger. Period (2015-2020/2030). | 2015
Niger | Cible | Systèmes Thermiques Solaires (Part) | Gouvernement |  | Solaire | Thermique Solaire |  | 10 | % |  | Partage des centres de santé du district, des maternités, des cuisines scolaires et des pensionnats avec des systèmes solaires thermiques. | 2020 |  | Rapport | CEREEC, 30 Mars 2015, Plan d'Actions National des Energies Renouvelables (PANER) pour Niger. Period (2015-2020/2030). | 2015
Niger | Cible | Systèmes Thermiques Solaires (Part) | Gouvernement |  | Solaire | Thermique Solaire |  | 50 | % |  | Part des industries agroalimentaires (préchauffage de l'eau de process) avec des systèmes solaires thermiques en%. | 2020 |  | Rapport | CEREEC, 30 Mars 2015, Plan d'Actions National des Energies Renouvelables (PANER) pour Niger. Period (2015-2020/2030). | 2015
Niger | Cible | Systèmes Thermiques Solaires (Part) | Gouvernement |  | Solaire | Thermique Solaire |  | 10 | % |  | Partager des hôtels avec des systèmes solaires thermiques en%. | 2020 |  | Rapport | CEREEC, 30 Mars 2015, Plan d'Actions National des Energies Renouvelables (PANER) pour Niger. Period (2015-2020/2030). | 2015
Niger | Cible | Systèmes Thermiques Solaires (Part) | Gouvernement |  | Solaire | Thermique Solaire |  | 50 | % |  | Partage des centres de santé du district, des maternités, des cuisines scolaires et des pensionnats avec des systèmes solaires thermiques. | 2030 |  | Rapport | CEREEC, 30 Mars 2015, Plan d'Actions National des Energies Renouvelables (PANER) pour Niger. Period (2015-2020/2030). | 2015
Niger | Cible | Systèmes Thermiques Solaires (Part) | Gouvernement |  | Solaire | Thermique Solaire |  | 100 | % |  | Part des industries agroalimentaires (préchauffage de l'eau de process) avec des systèmes solaires thermiques en%. | 2030 |  | Rapport | CEREEC, 30 Mars 2015, Plan d'Actions National des Energies Renouvelables (PANER) pour Niger. Period (2015-2020/2030). | 2015
Niger | Cible | Systèmes Thermiques Solaires (Part) | Gouvernement |  | Solaire | Thermique Solaire |  | 50 | % |  | Partager des hôtels avec des systèmes solaires thermiques en%. | 2030 |  | Rapport | CEREEC, 30 Mars 2015, Plan d'Actions National des Energies Renouvelables (PANER) pour Niger. Period (2015-2020/2030). | 2015
Niger | Électricité | Capacité Installée | Gouvernement |  | Non-Technologie Spécifique |  |  | 0 | MW |  | Capacité installée des centrales à énergie renouvelable (hors centrales hydroélectriques moyennes et grandes). |  | 2010 | Rapport | CEREEC, 30 Mars 2015, Plan d'Actions National des Energies Renouvelables (PANER) pour Niger. Period (2015-2020/2030). | 2015
Niger | Électricité | Capacité Installée (Part) | Gouvernement |  | Non-Technologie Spécifique |  |  | 0 | % |  | Part de la capacité installée des centrales à énergie renouvelable (hors centrales hydroélectriques moyennes et grandes) en%. |  | 2010 | Rapport | CEREEC, 30 Mars 2015, Plan d'Actions National des Energies Renouvelables (PANER) pour Niger. Period (2015-2020/2030). | 2015
Niger | Électricité | Capacité Installée | Gouvernement |  | Hydro | Moyen & Grand Hydro |  | 0 | MW |  | Capacité installée des centrales hydroélectriques de grande et moyenne dimension (plus de 30 MW). |  | 2010 | Rapport | CEREEC, 30 Mars 2015, Plan d'Actions National des Energies Renouvelables (PANER) pour Niger. Period (2015-2020/2030). | 2015
Niger | Électricité | Capacité Installée (Part) | Gouvernement |  | Hydro | Moyen & Grand Hydro |  | 0 | % |  | Part de la capacité installée totale des centrales hydroélectriques à grande et moyenne échelle (plus de 30 MW). |  | 2010 | Rapport | CEREEC, 30 Mars 2015, Plan d'Actions National des Energies Renouvelables (PANER) pour Niger. Period (2015-2020/2030). | 2015
Niger | Cible | Capacité Installée | Gouvernement |  | Non-Technologie Spécifique |  |  | 50 | MW |  | Capacité installée des centrales à énergie renouvelable (hors centrales hydroélectriques moyennes et grandes). | 2020 |  | Rapport | CEREEC, 30 Mars 2015, Plan d'Actions National des Energies Renouvelables (PANER) pour Niger. Period (2015-2020/2030). | 2015
Niger | Cible | Capacité Installée (Part) | Gouvernement |  | Non-Technologie Spécifique |  |  | 19 | % |  | Part de la capacité installée des centrales à énergie renouvelable (hors centrales hydroélectriques moyennes et grandes) en%. | 2020 |  | Rapport | CEREEC, 30 Mars 2015, Plan d'Actions National des Energies Renouvelables (PANER) pour Niger. Period (2015-2020/2030). | 2015
Niger | Cible | Capacité Installée | Gouvernement |  | Hydro | Moyen & Grand Hydro |  | 130 | MW |  | Capacité installée des centrales hydroélectriques de grande et moyenne dimension (plus de 30 MW). | 2020 |  | Rapport | CEREEC, 30 Mars 2015, Plan d'Actions National des Energies Renouvelables (PANER) pour Niger. Period (2015-2020/2030). | 2015
Niger | Cible | Capacité Installée (Part) | Gouvernement |  | Hydro | Moyen & Grand Hydro |  | 32 | % |  | Part de la capacité installée totale des centrales hydroélectriques à grande et moyenne échelle (plus de 30 MW). | 2020 |  | Rapport | CEREEC, 30 Mars 2015, Plan d'Actions National des Energies Renouvelables (PANER) pour Niger. Period (2015-2020/2030). | 2015
Niger | Cible | Capacité Installée | Gouvernement |  | Non-Technologie Spécifique |  |  | 150 | MW |  | Capacité installée des centrales à énergie renouvelable (hors centrales hydroélectriques moyennes et grandes). | 2030 |  | Rapport | CEREEC, 30 Mars 2015, Plan d'Actions National des Energies Renouvelables (PANER) pour Niger. Period (2015-2020/2030). | 2015
Niger | Cible | Capacité Installée (Part) | Gouvernement |  | Non-Technologie Spécifique |  |  | 31 | % |  | Part de la capacité installée des centrales à énergie renouvelable (hors centrales hydroélectriques moyennes et grandes) en%. | 2030 |  | Rapport | CEREEC, 30 Mars 2015, Plan d'Actions National des Energies Renouvelables (PANER) pour Niger. Period (2015-2020/2030). | 2015
Niger | Cible | Capacité Installée | Gouvernement |  | Hydro | Moyen & Grand Hydro |  | 130 | MW |  | Capacité installée des centrales hydroélectriques de grande et moyenne dimension (plus de 30 MW). | 2030 |  | Rapport | CEREEC, 30 Mars 2015, Plan d'Actions National des Energies Renouvelables (PANER) pour Niger. Period (2015-2020/2030). | 2015
Niger | Cible | Capacité Installée (Part) | Gouvernement |  | Hydro | Moyen & Grand Hydro |  | 27 | % |  | Part de la capacité installée totale des centrales hydroélectriques à grande et moyenne échelle (plus de 30 MW). | 2030 |  | Rapport | CEREEC, 30 Mars 2015, Plan d'Actions National des Energies Renouvelables (PANER) pour Niger. Period (2015-2020/2030). | 2015
Niger | Électricité | Capacité de Génération | Gouvernement |  | Non-Technologie Spécifique |  |  | 0 | GWh |  | Production totale d'électricité à partir de centrales à énergie renouvelable (hors centrales hydroélectriques moyennes et grandes). |  | 2013 | Rapport | CEREEC, 30 Mars 2015, Plan d'Actions National des Energies Renouvelables (PANER) pour Niger. Period (2015-2020/2030). | 2015
Niger | Électricité | Production d'Électricité (Part) | Gouvernement |  | Non-Technologie Spécifique |  |  | 0 | % |  | Part de la production totale d'électricité à partir de centrales à énergie renouvelable (hors centrales hydroélectriques moyennes et grandes) en%. |  | 2013 | Rapport | CEREEC, 30 Mars 2015, Plan d'Actions National des Energies Renouvelables (PANER) pour Niger. Period (2015-2020/2030). | 2015
Niger | Électricité | Capacité de Génération | Gouvernement |  | Hydro | Moyen & Grand Hydro |  | 0 | GWh |  | Production d'électricité de grandes et moyennes centrales hydroélectriques (plus de 30 MW). |  | 2010 | Rapport | CEREEC, 30 Mars 2015, Plan d'Actions National des Energies Renouvelables (PANER) pour Niger. Period (2015-2020/2030). | 2015
Niger | Électricité | Production d'Électricité (Part) | Gouvernement |  | Hydro | Moyen & Grand Hydro |  | 0 | % |  | Part de la production d'électricité de grandes et moyennes centrales hydroélectriques (plus de 30 MW). |  | 2010 | Rapport | CEREEC, 30 Mars 2015, Plan d'Actions National des Energies Renouvelables (PANER) pour Niger. Period (2015-2020/2030). | 2015
Niger | Électricité | Production d'Électricité (Part) | Gouvernement |  | Non-Technologie Spécifique |  |  | 0 | % |  | Part de la production totale d'électricité à partir de centrales à énergie renouvelable (y compris les centrales hydroélectriques moyennes et grandes) en%. |  | 2010 | Rapport | CEREEC, 30 Mars 2015, Plan d'Actions National des Energies Renouvelables (PANER) pour Niger. Period (2015-2020/2030). | 2015
Niger | Cible | Capacité de Génération | Gouvernement |  | Non-Technologie Spécifique |  |  | 162 | GWh |  | Production totale d'électricité à partir de centrales à énergie renouvelable (hors centrales hydroélectriques moyennes et grandes). | 2020 |  | Rapport | CEREEC, 30 Mars 2015, Plan d'Actions National des Energies Renouvelables (PANER) pour Niger. Period (2015-2020/2030). | 2015
Niger | Cible | Production d'Électricité (Part) | Gouvernement |  | Non-Technologie Spécifique |  |  | 40 | % |  | Part de la production totale d'électricité à partir de centrales à énergie renouvelable (hors centrales hydroélectriques moyennes et grandes) en%. | 2020 |  | Rapport | CEREEC, 30 Mars 2015, Plan d'Actions National des Energies Renouvelables (PANER) pour Niger. Period (2015-2020/2030). | 2015
Niger | Cible | Capacité de Génération | Gouvernement |  | Hydro | Moyen & Grand Hydro |  | 639 | GWh |  | Production d'électricité de grandes et moyennes centrales hydroélectriques (plus de 30 MW). | 2020 |  | Rapport | CEREEC, 30 Mars 2015, Plan d'Actions National des Energies Renouvelables (PANER) pour Niger. Period (2015-2020/2030). | 2015
Niger | Cible | Production d'Électricité (Part) | Gouvernement |  | Hydro | Moyen & Grand Hydro |  | 32 | % |  | Part de la production d'électricité de grandes et moyennes centrales hydroélectriques (plus de 30 MW). | 2020 |  | Rapport | CEREEC, 30 Mars 2015, Plan d'Actions National des Energies Renouvelables (PANER) pour Niger. Period (2015-2020/2030). | 2015
Niger | Cible | Production d'Électricité (Part) | Gouvernement |  | Non-Technologie Spécifique |  |  | 8 | % |  | Part de la production totale d'électricité à partir de centrales à énergie renouvelable (y compris les centrales hydroélectriques moyennes et grandes) en%. | 2020 |  | Rapport | CEREEC, 30 Mars 2015, Plan d'Actions National des Energies Renouvelables (PANER) pour Niger. Period (2015-2020/2030). | 2015
Niger | Cible | Capacité de Génération | Gouvernement |  | Non-Technologie Spécifique |  |  | 324 | GWh |  | Production totale d'électricité à partir de centrales à énergie renouvelable (hors centrales hydroélectriques moyennes et grandes). | 2030 |  | Rapport | CEREEC, 30 Mars 2015, Plan d'Actions National des Energies Renouvelables (PANER) pour Niger. Period (2015-2020/2030). | 2015
Niger | Cible | Production d'Électricité (Part) | Gouvernement |  | Non-Technologie Spécifique |  |  | 45 | % |  | Part de la production totale d'électricité à partir de centrales à énergie renouvelable (hors centrales hydroélectriques moyennes et grandes) en%. | 2030 |  | Rapport | CEREEC, 30 Mars 2015, Plan d'Actions National des Energies Renouvelables (PANER) pour Niger. Period (2015-2020/2030). | 2015
Niger | Cible | Capacité de Génération | Gouvernement |  | Hydro | Moyen & Grand Hydro |  | 639 | GWh |  | Production d'électricité de grandes et moyennes centrales hydroélectriques (plus de 30 MW). | 2030 |  | Rapport | CEREEC, 30 Mars 2015, Plan d'Actions National des Energies Renouvelables (PANER) pour Niger. Period (2015-2020/2030). | 2015
Niger | Cible | Production d'Électricité (Part) | Gouvernement |  | Hydro | Moyen & Grand Hydro |  | 27 | % |  | Part de la production d'électricité de grandes et moyennes centrales hydroélectriques (plus de 30 MW). | 2030 |  | Rapport | CEREEC, 30 Mars 2015, Plan d'Actions National des Energies Renouvelables (PANER) pour Niger. Period (2015-2020/2030). | 2015
Niger | Cible | Production d'Électricité (Part) | Gouvernement |  | Non-Technologie Spécifique |  |  | 15 | % |  | Part de la production totale d'électricité à partir de centrales à énergie renouvelable (y compris les centrales hydroélectriques moyennes et grandes) en%. | 2030 |  | Rapport | CEREEC, 30 Mars 2015, Plan d'Actions National des Energies Renouvelables (PANER) pour Niger. Period (2015-2020/2030). | 2015
Niger | Électricité | Capacité Installée (En-Réseau) | Gouvernement |  | Hydro | Petite Hydro | En-réseau | 0 | MW |  |  |  | 2013 | Rapport | CEREEC, 30 Mars 2015, Plan d'Actions National des Energies Renouvelables (PANER) pour Niger. Period (2015-2020/2030). | 2015
Niger | Électricité | Capacité Installée (En-Réseau) | Gouvernement |  | Hydro | Moyen & Grand Hydro | En-réseau | 0 | MW |  |  |  | 2013 | Rapport | CEREEC, 30 Mars 2015, Plan d'Actions National des Energies Renouvelables (PANER) pour Niger. Period (2015-2020/2030). | 2015
Niger | Électricité | Capacité Installée (En-Réseau) | Gouvernement |  | Solaire | Solaire PV | En-réseau | 0 | MW |  |  |  | 2013 | Rapport | CEREEC, 30 Mars 2015, Plan d'Actions National des Energies Renouvelables (PANER) pour Niger. Period (2015-2020/2030). | 2015
Niger | Électricité | Capacité Installée (En-Réseau) | Gouvernement |  | Marine | Marée, Vague, Océan | En-réseau | 0 | MW |  | Comprend l'énergie des marées, des vagues et des océans. |  | 2013 | Rapport | CEREEC, 30 Mars 2015, Plan d'Actions National des Energies Renouvelables (PANER) pour Niger. Period (2015-2020/2030). | 2015
Niger | Électricité | Capacité Installée (En-Réseau) | Gouvernement |  | Bioénergie |  | En-réseau | 0 | MW |  |  |  | 2013 | Rapport | CEREEC, 30 Mars 2015, Plan d'Actions National des Energies Renouvelables (PANER) pour Niger. Period (2015-2020/2030). | 2015
Niger | Électricité | Capacité Installée (En-Réseau) | Gouvernement |  | Géothermie |  | En-réseau | 0 | MW |  |  |  | 2013 | Rapport | CEREEC, 30 Mars 2015, Plan d'Actions National des Energies Renouvelables (PANER) pour Niger. Period (2015-2020/2030). | 2015
Niger | Électricité | Capacité Installée (En-Réseau) | Gouvernement |  | Non-Technologie Spécifique |  | En-réseau | 0 | MW |  | Capacité installée totale connectée au réseau à partir de sources d'énergie renouvelables. |  | 2013 | Rapport | CEREEC, 30 Mars 2015, Plan d'Actions National des Energies Renouvelables (PANER) pour Niger. Period (2015-2020/2030). | 2015
Niger | Cible | Capacité Installée (En-Réseau) | Gouvernement |  | Hydro | Petite Hydro | En-réseau | 0 | MW |  |  | 2020 |  | Rapport | CEREEC, 30 Mars 2015, Plan d'Actions National des Energies Renouvelables (PANER) pour Niger. Period (2015-2020/2030). | 2015
Niger | Cible | Capacité Installée (En-Réseau) | Gouvernement |  | Hydro | Moyen & Grand Hydro | En-réseau | 130 | MW |  |  | 2020 |  | Rapport | CEREEC, 30 Mars 2015, Plan d'Actions National des Energies Renouvelables (PANER) pour Niger. Period (2015-2020/2030). | 2015
Niger | Cible | Capacité Installée (En-Réseau) | Gouvernement |  | Solaire | Solaire PV | En-réseau | 75 | MW |  |  | 2020 |  | Rapport | CEREEC, 30 Mars 2015, Plan d'Actions National des Energies Renouvelables (PANER) pour Niger. Period (2015-2020/2030). | 2015
Niger | Cible | Capacité Installée (En-Réseau) | Gouvernement |  | Marine | Marée, Vague, Océan | En-réseau | 0 | MW |  | Comprend l'énergie des marées, des vagues et des océans. | 2020 |  | Rapport | CEREEC, 30 Mars 2015, Plan d'Actions National des Energies Renouvelables (PANER) pour Niger. Period (2015-2020/2030). | 2015
Niger | Cible | Capacité Installée (En-Réseau) | Gouvernement |  | Bioénergie |  | En-réseau | 0 | MW |  |  | 2020 |  | Rapport | CEREEC, 30 Mars 2015, Plan d'Actions National des Energies Renouvelables (PANER) pour Niger. Period (2015-2020/2030). | 2015
Niger | Cible | Capacité Installée (En-Réseau) | Gouvernement |  | Géothermie |  | En-réseau | 0 | MW |  |  | 2020 |  | Rapport | CEREEC, 30 Mars 2015, Plan d'Actions National des Energies Renouvelables (PANER) pour Niger. Period (2015-2020/2030). | 2015
Niger | Cible | Capacité Installée (En-Réseau) | Gouvernement |  | Non-Technologie Spécifique |  | En-réseau | 0 | MW |  | Capacité installée totale connectée au réseau à partir de sources d'énergie renouvelables. | 2020 |  | Rapport | CEREEC, 30 Mars 2015, Plan d'Actions National des Energies Renouvelables (PANER) pour Niger. Period (2015-2020/2030). | 2015
Niger | Cible | Capacité Installée (En-Réseau) | Gouvernement |  | Hydro | Petite Hydro | En-réseau | 0 | MW |  |  | 2030 |  | Rapport | CEREEC, 30 Mars 2015, Plan d'Actions National des Energies Renouvelables (PANER) pour Niger. Period (2015-2020/2030). | 2015
Niger | Cible | Capacité Installée (En-Réseau) | Gouvernement |  | Hydro | Moyen & Grand Hydro | En-réseau | 130 | MW |  |  | 2030 |  | Rapport | CEREEC, 30 Mars 2015, Plan d'Actions National des Energies Renouvelables (PANER) pour Niger. Period (2015-2020/2030). | 2015
Niger | Cible | Capacité Installée (En-Réseau) | Gouvernement |  | Solaire | Solaire PV | En-réseau | 150 | MW |  |  | 2030 |  | Rapport | CEREEC, 30 Mars 2015, Plan d'Actions National des Energies Renouvelables (PANER) pour Niger. Period (2015-2020/2030). | 2015
Niger | Cible | Capacité Installée (En-Réseau) | Gouvernement |  | Marine | Marée, Vague, Océan | En-réseau | 0 | MW |  | Comprend l'énergie des marées, des vagues et des océans. | 2030 |  | Rapport | CEREEC, 30 Mars 2015, Plan d'Actions National des Energies Renouvelables (PANER) pour Niger. Period (2015-2020/2030). | 2015
Niger | Cible | Capacité Installée (En-Réseau) | Gouvernement |  | Bioénergie |  | En-réseau | 0 | MW |  |  | 2030 |  | Rapport | CEREEC, 30 Mars 2015, Plan d'Actions National des Energies Renouvelables (PANER) pour Niger. Period (2015-2020/2030). | 2015
Niger | Cible | Capacité Installée (En-Réseau) | Gouvernement |  | Géothermie |  | En-réseau | 0 | MW |  |  | 2030 |  | Rapport | CEREEC, 30 Mars 2015, Plan d'Actions National des Energies Renouvelables (PANER) pour Niger. Period (2015-2020/2030). | 2015
Niger | Cible | Capacité Installée (En-Réseau) | Gouvernement |  | Non-Technologie Spécifique |  | En-réseau | 280 | MW |  | Capacité installée totale connectée au réseau à partir de sources d'énergie renouvelables. | 2030 |  | Rapport | CEREEC, 30 Mars 2015, Plan d'Actions National des Energies Renouvelables (PANER) pour Niger. Period (2015-2020/2030). | 2015
Niger | Électricité | Capacité de Génération (En-réseau) | Gouvernement |  | Hydro | Petite Hydro | En-réseau | 0 | GWh |  |  |  | 2013 | Rapport | CEREEC, 30 Mars 2015, Plan d'Actions National des Energies Renouvelables (PANER) pour Niger. Period (2015-2020/2030). | 2015
Niger | Électricité | Capacité de Génération (En-réseau) | Gouvernement |  | Hydro | Moyen & Grand Hydro | En-réseau | 0 | GWh |  |  |  | 2013 | Rapport | CEREEC, 30 Mars 2015, Plan d'Actions National des Energies Renouvelables (PANER) pour Niger. Period (2015-2020/2030). | 2015
Niger | Électricité | Capacité de Génération (En-réseau) | Gouvernement |  | Solaire | Solaire PV | En-réseau | 0 | GWh |  |  |  | 2013 | Rapport | CEREEC, 30 Mars 2015, Plan d'Actions National des Energies Renouvelables (PANER) pour Niger. Period (2015-2020/2030). | 2015
Niger | Électricité | Capacité de Génération (En-réseau) | Gouvernement |  | Marine | Marée, Vague, Océan | En-réseau | 0 | GWh |  | Comprend l'énergie des marées, des vagues et des océans. |  | 2013 | Rapport | CEREEC, 30 Mars 2015, Plan d'Actions National des Energies Renouvelables (PANER) pour Niger. Period (2015-2020/2030). | 2015
Niger | Électricité | Capacité de Génération (En-réseau) | Gouvernement |  | Bioénergie |  | En-réseau | 0 | GWh |  |  |  | 2013 | Rapport | CEREEC, 30 Mars 2015, Plan d'Actions National des Energies Renouvelables (PANER) pour Niger. Period (2015-2020/2030). | 2015
Niger | Électricité | Capacité de Génération (En-réseau) | Gouvernement |  | Géothermie |  | En-réseau | 0 | GWh |  |  |  | 2013 | Rapport | CEREEC, 30 Mars 2015, Plan d'Actions National des Energies Renouvelables (PANER) pour Niger. Period (2015-2020/2030). | 2015
Niger | Cible | Capacité de Génération (En-réseau) | Gouvernement |  | Hydro | Petite Hydro | En-réseau | 0 | GWh |  |  | 2020 |  | Rapport | CEREEC, 30 Mars 2015, Plan d'Actions National des Energies Renouvelables (PANER) pour Niger. Period (2015-2020/2030). | 2015
Niger | Cible | Capacité de Génération (En-réseau) | Gouvernement |  | Hydro | Moyen & Grand Hydro | En-réseau | 639 | GWh |  |  | 2020 |  | Rapport | CEREEC, 30 Mars 2015, Plan d'Actions National des Energies Renouvelables (PANER) pour Niger. Period (2015-2020/2030). | 2015
Niger | Cible | Capacité de Génération (En-réseau) | Gouvernement |  | Solaire | Solaire PV | En-réseau | 162 | GWh |  |  | 2020 |  | Rapport | CEREEC, 30 Mars 2015, Plan d'Actions National des Energies Renouvelables (PANER) pour Niger. Period (2015-2020/2030). | 2015
Niger | Cible | Capacité de Génération (En-réseau) | Gouvernement |  | Marine | Marée, Vague, Océan | En-réseau | 0 | GWh |  | Comprend l'énergie des marées, des vagues et des océans. | 2020 |  | Rapport | CEREEC, 30 Mars 2015, Plan d'Actions National des Energies Renouvelables (PANER) pour Niger. Period (2015-2020/2030). | 2015
Niger | Cible | Capacité de Génération (En-réseau) | Gouvernement |  | Bioénergie |  | En-réseau | 0 | GWh |  |  | 2020 |  | Rapport | CEREEC, 30 Mars 2015, Plan d'Actions National des Energies Renouvelables (PANER) pour Niger. Period (2015-2020/2030). | 2015
Niger | Cible | Capacité de Génération (En-réseau) | Gouvernement |  | Géothermie |  | En-réseau | 0 | GWh |  |  | 2020 |  | Rapport | CEREEC, 30 Mars 2015, Plan d'Actions National des Energies Renouvelables (PANER) pour Niger. Period (2015-2020/2030). | 2015
Niger | Cible | Capacité de Génération (En-réseau) | Gouvernement |  | Hydro | Petite Hydro | En-réseau | 0 | GWh |  |  | 2030 |  | Rapport | CEREEC, 30 Mars 2015, Plan d'Actions National des Energies Renouvelables (PANER) pour Niger. Period (2015-2020/2030). | 2015
Niger | Cible | Capacité de Génération (En-réseau) | Gouvernement |  | Hydro | Moyen & Grand Hydro | En-réseau | 639 | GWh |  |  | 2030 |  | Rapport | CEREEC, 30 Mars 2015, Plan d'Actions National des Energies Renouvelables (PANER) pour Niger. Period (2015-2020/2030). | 2015
Niger | Cible | Capacité de Génération (En-réseau) | Gouvernement |  | Solaire | Solaire PV | En-réseau | 324 | GWh |  |  | 2030 |  | Rapport | CEREEC, 30 Mars 2015, Plan d'Actions National des Energies Renouvelables (PANER) pour Niger. Period (2015-2020/2030). | 2015
Niger | Cible | Capacité de Génération (En-réseau) | Gouvernement |  | Marine | Marée, Vague, Océan | En-réseau | 0 | GWh |  | Comprend l'énergie des marées, des vagues et des océans. | 2030 |  | Rapport | CEREEC, 30 Mars 2015, Plan d'Actions National des Energies Renouvelables (PANER) pour Niger. Period (2015-2020/2030). | 2015
Niger | Cible | Capacité de Génération (En-réseau) | Gouvernement |  | Bioénergie |  | En-réseau | 0 | GWh |  |  | 2030 |  | Rapport | CEREEC, 30 Mars 2015, Plan d'Actions National des Energies Renouvelables (PANER) pour Niger. Period (2015-2020/2030). | 2015
Niger | Cible | Capacité de Génération (En-réseau) | Gouvernement |  | Géothermie |  | En-réseau | 0 | GWh |  |  | 2030 |  | Rapport | CEREEC, 30 Mars 2015, Plan d'Actions National des Energies Renouvelables (PANER) pour Niger. Period (2015-2020/2030). | 2015
Niger | Accès à l’Énergie | Systèmes d'Électricité (Nombre) | Gouvernement |  | Non-Technologie Spécifique |  |  | 84716 | People |  | Population rurale desservie par un système électrique (nombre d'habitants). |  | 2010 | Rapport | CEREEC, 30 Mars 2015, Plan d'Actions National des Energies Renouvelables (PANER) pour Niger. Period (2015-2020/2030). | 2015
Niger | Accès à l’Énergie | Systèmes Électriques (Part) | Gouvernement |  | Non-Technologie Spécifique |  |  | 0.1 | % |  | Part de la population rurale desservie par un système électrique (nombre d'habitants). |  | 2010 | Rapport | CEREEC, 30 Mars 2015, Plan d'Actions National des Energies Renouvelables (PANER) pour Niger. Period (2015-2020/2030). | 2015
Niger | Accès à l’Énergie | RE Systèmes (Nombre) | Gouvernement |  | Non-Technologie Spécifique |  |  | 14700 | People |  | Population rurale desservie par un système d'énergie renouvelable (pur et hybride). |  | 2010 | Rapport | CEREEC, 30 Mars 2015, Plan d'Actions National des Energies Renouvelables (PANER) pour Niger. Period (2015-2020/2030). | 2015
Niger | Accès à l’Énergie | RE Systèmes (Part) | Gouvernement |  | Non-Technologie Spécifique |  |  | 0.12 | % |  | Part de la population rurale desservie par un système d'énergie renouvelable (pur et hybride) (%). |  | 2010 | Rapport | CEREEC, 30 Mars 2015, Plan d'Actions National des Energies Renouvelables (PANER) pour Niger. Period (2015-2020/2030). | 2015
Niger | Cible | Systèmes d'Électricité (Nombre) | Gouvernement |  | Non-Technologie Spécifique |  |  | 2616722 | People |  | Population rurale desservie par un système électrique (nombre d'habitants). | 2020 |  | Rapport | CEREEC, 30 Mars 2015, Plan d'Actions National des Energies Renouvelables (PANER) pour Niger. Period (2015-2020/2030). | 2015
Niger | Cible | Systèmes Électriques (Part) | Gouvernement |  | Non-Technologie Spécifique |  |  | 15 | % |  | Part de la population rurale desservie par un système électrique (nombre d'habitants). | 2020 |  | Rapport | CEREEC, 30 Mars 2015, Plan d'Actions National des Energies Renouvelables (PANER) pour Niger. Period (2015-2020/2030). | 2015
Niger | Cible | RE Systèmes (Nombre) | Gouvernement |  | Non-Technologie Spécifique |  |  | 2618588 | People |  | Population rurale desservie par un système d'énergie renouvelable (pur et hybride). | 2020 |  | Rapport | CEREEC, 30 Mars 2015, Plan d'Actions National des Energies Renouvelables (PANER) pour Niger. Period (2015-2020/2030). | 2015
Niger | Cible | RE Systèmes (Part) | Gouvernement |  | Non-Technologie Spécifique |  |  | 15.1 | % |  | Part de la population rurale desservie par un système d'énergie renouvelable (pur et hybride) (%). | 2020 |  | Rapport | CEREEC, 30 Mars 2015, Plan d'Actions National des Energies Renouvelables (PANER) pour Niger. Period (2015-2020/2030). | 2015
Niger | Cible | Systèmes d'Électricité (Nombre) | Gouvernement |  | Non-Technologie Spécifique |  |  | 7493938 | People |  | Population rurale desservie par un système électrique (nombre d'habitants). | 2030 |  | Rapport | CEREEC, 30 Mars 2015, Plan d'Actions National des Energies Renouvelables (PANER) pour Niger. Period (2015-2020/2030). | 2015
Niger | Cible | Systèmes Électriques (Part) | Gouvernement |  | Non-Technologie Spécifique |  |  | 30 | % |  | Part de la population rurale desservie par un système électrique (nombre d'habitants). | 2030 |  | Rapport | CEREEC, 30 Mars 2015, Plan d'Actions National des Energies Renouvelables (PANER) pour Niger. Period (2015-2020/2030). | 2015
Niger | Cible | RE Systèmes (Nombre) | Gouvernement |  | Non-Technologie Spécifique |  |  | 7493938 | People |  | Population rurale desservie par un système d'énergie renouvelable (pur et hybride). | 2030 |  | Rapport | CEREEC, 30 Mars 2015, Plan d'Actions National des Energies Renouvelables (PANER) pour Niger. Period (2015-2020/2030). | 2015
Niger | Cible | RE Systèmes (Part) | Gouvernement |  | Non-Technologie Spécifique |  |  | 30 | % |  | Part de la population rurale desservie par un système d'énergie renouvelable (pur et hybride) (%). | 2030 |  | Rapport | CEREEC, 30 Mars 2015, Plan d'Actions National des Energies Renouvelables (PANER) pour Niger. Period (2015-2020/2030). | 2015
Niger | Électricité | Capacité Installée | Gouvernement |  | Non-Technologie Spécifique |  |  | 0 | MW |  | Capacité d'énergie renouvelable et de mini-grilles hybrides installées. |  | 2013 | Rapport | CEREEC, 30 Mars 2015, Plan d'Actions National des Energies Renouvelables (PANER) pour Niger. Period (2015-2020/2030). | 2015
Niger | Électricité | Capacité Installée | Gouvernement |  | Hybride | Hybride PV /Pico Hydro |  | 4 | MW |  | Capacité installée des systèmes ruraux PV et Pico-Hydro. |  | 2013 | Rapport | CEREEC, 30 Mars 2015, Plan d'Actions National des Energies Renouvelables (PANER) pour Niger. Period (2015-2020/2030). | 2015
Niger | Électricité | Capacité Installée (Hors-Réseau) | Gouvernement |  | Non-Technologie Spécifique |  | Hors-réseau | 4 | MW |  | Capacité totale des énergies renouvelables hors réseau (en MW) |  | 2013 | Rapport | CEREEC, 30 Mars 2015, Plan d'Actions National des Energies Renouvelables (PANER) pour Niger. Period (2015-2020/2030). | 2015
Niger | Cible | Capacité Installée | Gouvernement |  | Non-Technologie Spécifique |  |  | 15 | MW |  | Capacité d'énergie renouvelable et de mini-grilles hybrides installées. | 2020 |  | Rapport | CEREEC, 30 Mars 2015, Plan d'Actions National des Energies Renouvelables (PANER) pour Niger. Period (2015-2020/2030). | 2015
Niger | Cible | Capacité Installée | Gouvernement |  | Hybride | Hybride PV /Pico Hydro |  | 19 | MW |  | Capacité installée des systèmes ruraux PV et Pico-Hydro. | 2020 |  | Rapport | CEREEC, 30 Mars 2015, Plan d'Actions National des Energies Renouvelables (PANER) pour Niger. Period (2015-2020/2030). | 2015
Niger | Cible | Capacité Installée (Hors-Réseau) | Gouvernement |  | Non-Technologie Spécifique |  | Hors-réseau | 34 | MW |  | Capacité totale des énergies renouvelables hors réseau (en MW) | 2020 |  | Rapport | CEREEC, 30 Mars 2015, Plan d'Actions National des Energies Renouvelables (PANER) pour Niger. Period (2015-2020/2030). | 2015
Niger | Cible | Capacité Installée | Gouvernement |  | Non-Technologie Spécifique |  |  | 40 | MW |  | Capacité d'énergie renouvelable et de mini-grilles hybrides installées. | 2030 |  | Rapport | CEREEC, 30 Mars 2015, Plan d'Actions National des Energies Renouvelables (PANER) pour Niger. Period (2015-2020/2030). | 2015
Niger | Cible | Capacité Installée | Gouvernement |  | Hybride | Hybride PV /Pico Hydro |  | 60 | MW |  | Capacité installée des systèmes ruraux PV et Pico-Hydro. | 2030 |  | Rapport | CEREEC, 30 Mars 2015, Plan d'Actions National des Energies Renouvelables (PANER) pour Niger. Period (2015-2020/2030). | 2015
Niger | Cible | Capacité Installée (Hors-Réseau) | Gouvernement |  | Non-Technologie Spécifique |  | Hors-réseau | 100 | MW |  | Capacité totale des énergies renouvelables hors réseau (en MW) | 2030 |  | Rapport | CEREEC, 30 Mars 2015, Plan d'Actions National des Energies Renouvelables (PANER) pour Niger. Period (2015-2020/2030). | 2015
Niger | Accès à l’Énergie | Foyers Améliorés (Part) | Gouvernement |  | Non-Technologie Spécifique |  |  | 2 | % |  | Part de la population utilisant des cuisinières améliorées (%). |  | 2010 | Rapport | CEREEC, 30 Mars 2015, Plan d'Actions National des Energies Renouvelables (PANER) pour Niger. Period (2015-2020/2030). | 2015
Niger | Accès à l’Énergie | Combustible de Cuisine Moderne (Part) | Gouvernement |  | Non-Technologie Spécifique |  |  | 3 | % |  | Consommation de combustibles substituts de cuisson modernes (p. Ex. GPL, biogaz et maisons solaires) - en% de la population. |  | 2010 | Rapport | CEREEC, 30 Mars 2015, Plan d'Actions National des Energies Renouvelables (PANER) pour Niger. Period (2015-2020/2030). | 2015
Niger | Cible | Foyers Améliorés (Part) | Gouvernement |  | Non-Technologie Spécifique |  |  | 11 | % |  | Part de la population utilisant des cuisinières améliorées (%). | 2020 |  | Rapport | CEREEC, 30 Mars 2015, Plan d'Actions National des Energies Renouvelables (PANER) pour Niger. Period (2015-2020/2030). | 2015
Niger | Cible | Combustible de Cuisine Moderne (Part) | Gouvernement |  | Non-Technologie Spécifique |  |  | 8 | % |  | Consommation de combustibles substituts de cuisson modernes (p. Ex. GPL, biogaz et maisons solaires) - en% de la population. | 2020 |  | Rapport | CEREEC, 30 Mars 2015, Plan d'Actions National des Energies Renouvelables (PANER) pour Niger. Period (2015-2020/2030). | 2015
Niger | Cible | Foyers Améliorés (Part) | Gouvernement |  | Non-Technologie Spécifique |  |  | 20 | % |  | Part de la population utilisant des cuisinières améliorées (%). | 2030 |  | Rapport | CEREEC, 30 Mars 2015, Plan d'Actions National des Energies Renouvelables (PANER) pour Niger. Period (2015-2020/2030). | 2015
Niger | Cible | Combustible de Cuisine Moderne (Part) | Gouvernement |  | Non-Technologie Spécifique |  |  | 11 | % |  | Consommation de combustibles substituts de cuisson modernes (p. Ex. GPL, biogaz et maisons solaires) - en% de la population. | 2030 |  | Rapport | CEREEC, 30 Mars 2015, Plan d'Actions National des Energies Renouvelables (PANER) pour Niger. Period (2015-2020/2030). | 2015
Niger | Accès à l’Énergie | Foyers Améliorés (Nombre) | Gouvernement |  | Non-Technologie Spécifique |  |  | 62032 | People |  | Population desservie par des cuisinières améliorées. |  | 2010 | Rapport | CEREEC, 30 Mars 2015, Plan d'Actions National des Energies Renouvelables (PANER) pour Niger. Period (2015-2020/2030). | 2015
Niger | Accès à l’Énergie | Combustible de Cuisine Moderne (Nombre) | Gouvernement |  | Non-Technologie Spécifique |  |  | 109528 | People |  | Population utilisant des carburants de remplacement pour la cuisine moderne (GPL, biogaz, maisons solaires) (nombre d'habitants). |  | 2010 | Rapport | CEREEC, 30 Mars 2015, Plan d'Actions National des Energies Renouvelables (PANER) pour Niger. Period (2015-2020/2030). | 2015
Niger | Accès à l’Énergie | Combustible de Cuisine Moderne (Part) | Gouvernement |  | Non-Technologie Spécifique |  |  | 1 | % |  | Consommation de combustibles substituts de cuisson modernes (p. Ex. GPL, biogaz et maisons solaires) - en% de la population. |  | 2010 | Rapport | CEREEC, 30 Mars 2015, Plan d'Actions National des Energies Renouvelables (PANER) pour Niger. Period (2015-2020/2030). | 2015
Niger | Cible | Foyers Améliorés (Nombre) | Gouvernement |  | Non-Technologie Spécifique |  |  | 896778 | People |  | Population desservie par des cuisinières améliorées. | 2020 |  | Rapport | CEREEC, 30 Mars 2015, Plan d'Actions National des Energies Renouvelables (PANER) pour Niger. Period (2015-2020/2030). | 2015
Niger | Cible | Combustible de Cuisine Moderne (Nombre) | Gouvernement |  | Non-Technologie Spécifique |  |  | 365046 | People |  | Population utilisant des carburants de remplacement pour la cuisine moderne (GPL, biogaz, maisons solaires) (nombre d'habitants). | 2020 |  | Rapport | CEREEC, 30 Mars 2015, Plan d'Actions National des Energies Renouvelables (PANER) pour Niger. Period (2015-2020/2030). | 2015
Niger | Cible | Combustible de Cuisine Moderne (Part) | Gouvernement |  | Non-Technologie Spécifique |  |  | 2 | % |  | Consommation de combustibles substituts de cuisson modernes (p. Ex. GPL, biogaz et maisons solaires) - en% de la population. | 2020 |  | Rapport | CEREEC, 30 Mars 2015, Plan d'Actions National des Energies Renouvelables (PANER) pour Niger. Period (2015-2020/2030). | 2015
Niger | Cible | Foyers Améliorés (Nombre) | Gouvernement |  | Non-Technologie Spécifique |  |  | 3757160 | People |  | Population desservie par des cuisinières améliorées. | 2030 |  | Rapport | CEREEC, 30 Mars 2015, Plan d'Actions National des Energies Renouvelables (PANER) pour Niger. Period (2015-2020/2030). | 2015
Niger | Cible | Combustible de Cuisine Moderne (Nombre) | Gouvernement |  | Non-Technologie Spécifique |  |  | 2900745 | People |  | Population utilisant des carburants de remplacement pour la cuisine moderne (GPL, biogaz, maisons solaires) (nombre d'habitants). | 2030 |  | Rapport | CEREEC, 30 Mars 2015, Plan d'Actions National des Energies Renouvelables (PANER) pour Niger. Period (2015-2020/2030). | 2015
Niger | Cible | Combustible de Cuisine Moderne (Part) | Gouvernement |  | Non-Technologie Spécifique |  |  | 11 | % |  | Consommation de combustibles substituts de cuisson modernes (p. Ex. GPL, biogaz et maisons solaires) - en% de la population. | 2030 |  | Rapport | CEREEC, 30 Mars 2015, Plan d'Actions National des Energies Renouvelables (PANER) pour Niger. Period (2015-2020/2030). | 2015
Niger | Accès à l’Énergie | Systèmes Thermiques Solaires (Nombre) | Gouvernement |  | Solaire | Thermique Solaire |  | 400 | Units |  | Nombre de maisons résidentielles avec chauffe-eau solaires installés. |  | 2013 | Rapport | CEREEC, 30 Mars 2015, Plan d'Actions National des Energies Renouvelables (PANER) pour Niger. Period (2015-2020/2030). | 2015
Niger | Cible | Systèmes Thermiques Solaires (Nombre) | Gouvernement |  | Solaire | Thermique Solaire |  | 31828 | Units |  | Nombre de maisons résidentielles avec chauffe-eau solaires installés. | 2020 |  | Rapport | CEREEC, 30 Mars 2015, Plan d'Actions National des Energies Renouvelables (PANER) pour Niger. Period (2015-2020/2030). | 2015
Niger | Cible | Systèmes Thermiques Solaires (Nombre) | Gouvernement |  | Solaire | Thermique Solaire |  | 91455 | Units |  | Nombre de maisons résidentielles avec chauffe-eau solaires installés. | 2030 |  | Rapport | CEREEC, 30 Mars 2015, Plan d'Actions National des Energies Renouvelables (PANER) pour Niger. Period (2015-2020/2030). | 2015
Niger | Accès à l’Énergie | RE Consommation (Part) | Gouvernement |  | Bioénergie | Biocarburant |  | 0 | % |  | Part du biodiesel dans la consommation de carburant diesel et DDO (en%). |  | 2010 | Rapport | CEREEC, 30 Mars 2015, Plan d'Actions National des Energies Renouvelables (PANER) pour Niger. Period (2015-2020/2030). | 2015
Niger | Cible | RE Consommation (Part) | Gouvernement |  | Bioénergie | Biocarburant |  | 1 | % |  | Part du biodiesel dans la consommation de carburant diesel et DDO (en%). | 2020 |  | Rapport | CEREEC, 30 Mars 2015, Plan d'Actions National des Energies Renouvelables (PANER) pour Niger. Period (2015-2020/2030). | 2015
Niger | Cible | RE Consommation (Part) | Gouvernement |  | Bioénergie | Biocarburant |  | 5 | % |  | Part du biodiesel dans la consommation de carburant diesel et DDO (en%). | 2030 |  | Rapport | CEREEC, 30 Mars 2015, Plan d'Actions National des Energies Renouvelables (PANER) pour Niger. Period (2015-2020/2030). | 2015
Niger | Cible | RE Production | Gouvernement |  | Bioénergie | Biocarburant |  | 7492 | Litres |  | Production d'huile végétale brute ou de biodiesel (en litres). | 2020 |  | Rapport | CEREEC, 30 Mars 2015, Plan d'Actions National des Energies Renouvelables (PANER) pour Niger. Period (2015-2020/2030). | 2015
Niger | Cible | RE Consommation | Gouvernement |  | Bioénergie | Biocarburant |  | 7492 | Litres |  | Consommation nationale totale d'huile végétale brute ou de biodiesel (litres). | 2020 |  | Rapport | CEREEC, 30 Mars 2015, Plan d'Actions National des Energies Renouvelables (PANER) pour Niger. Period (2015-2020/2030). | 2015
Niger | Cible | RE Consommation (Part) | Gouvernement |  | Bioénergie | Biocarburant |  | 1 | % |  | Part du biodiesel dans le diesel et la consommation DDO (%). | 2020 |  | Rapport | CEREEC, 30 Mars 2015, Plan d'Actions National des Energies Renouvelables (PANER) pour Niger. Period (2015-2020/2030). | 2015
Niger | Efficacité Énergétique | Potentiel d'Économie d'Énergie | Gouvernement |  | Non-Technologie Spécifique |  | Hors-réseau | 0 | GWh/year |  | Potentiel d'économie d'énergie de l'éclairage efficace hors réseau. |  | 2010 | Rapport | CEREEC, 30 Mars 2015, Plan d’Action National d’Efficacité Energétique (PANEE) pour Niger. Period (2015-2020/2030). | 2015
Niger | Efficacité Énergétique | Potentiel d'Économie d'Énergie | Gouvernement |  | Non-Technologie Spécifique |  | En-réseau | 0 | GWh/year |  | Potentiel d'économie d'énergie de l'éclairage efficace sur le réseau. |  | 2010 | Rapport | CEREEC, 30 Mars 2015, Plan d’Action National d’Efficacité Energétique (PANEE) pour Niger. Period (2015-2020/2030). | 2015
Niger | Cible | Potentiel d'Économie d'Énergie | Gouvernement |  | Non-Technologie Spécifique |  | Hors-réseau | 0.32 | GWh/year |  | Potentiel d'économie d'énergie de l'éclairage efficace hors réseau. | 2020 |  | Rapport | CEREEC, 30 Mars 2015, Plan d’Action National d’Efficacité Energétique (PANEE) pour Niger. Period (2015-2020/2030). | 2015
Niger | Cible | Potentiel d'Économie d'Énergie | Gouvernement |  | Non-Technologie Spécifique |  | En-réseau | 85 | GWh/year |  | Potentiel d'économie d'énergie de l'éclairage efficace sur le réseau. | 2020 |  | Rapport | CEREEC, 30 Mars 2015, Plan d’Action National d’Efficacité Energétique (PANEE) pour Niger. Period (2015-2020/2030). | 2015
Niger | Cible | Potentiel d'Économie d'Énergie | Gouvernement |  | Non-Technologie Spécifique |  | Hors-réseau | 1 | GWh/year |  | Potentiel d'économie d'énergie de l'éclairage efficace hors réseau. | 2030 |  | Rapport | CEREEC, 30 Mars 2015, Plan d’Action National d’Efficacité Energétique (PANEE) pour Niger. Period (2015-2020/2030). | 2015
Niger | Cible | Potentiel d'Économie d'Énergie | Gouvernement |  | Non-Technologie Spécifique |  | En-réseau | 125 | GWh/year |  | Potentiel d'économie d'énergie de l'éclairage efficace sur le réseau. | 2030 |  | Rapport | CEREEC, 30 Mars 2015, Plan d’Action National d’Efficacité Energétique (PANEE) pour Niger. Period (2015-2020/2030). | 2015
Niger | Efficacité Énergétique | Potentiel d'Économie d'Énergie | Gouvernement |  | Non-Technologie Spécifique |  |  | 0 | GWh/year |  | Potentiel d'économie d'énergie des bâtiments publics (y compris les appareils électroménagers). |  | 2010 | Rapport | CEREEC, 30 Mars 2015, Plan d’Action National d’Efficacité Energétique (PANEE) pour Niger. Period (2015-2020/2030). | 2015
Niger | Efficacité Énergétique | Potentiel d'Économie d'Énergie | Gouvernement |  | Non-Technologie Spécifique |  |  | 0 | GWh/year |  | Potentiel d'économie d'énergie dans les bâtiments résidentiels (y compris les appareils électroménagers). |  | 2010 | Rapport | CEREEC, 30 Mars 2015, Plan d’Action National d’Efficacité Energétique (PANEE) pour Niger. Period (2015-2020/2030). | 2015
Niger | Efficacité Énergétique | Potentiel d'Économie d'Énergie | Gouvernement |  | Non-Technologie Spécifique |  |  | 0 | GWh/year |  | Potentiel d'économie d'énergie des bâtiments commerciaux (y compris les appareils électroménagers). |  | 2010 | Rapport | CEREEC, 30 Mars 2015, Plan d’Action National d’Efficacité Energétique (PANEE) pour Niger. Period (2015-2020/2030). | 2015
Niger | Efficacité Énergétique | Potentiel d'Économie d'Énergie | Gouvernement |  | Non-Technologie Spécifique |  |  | 0 | GWh/year |  | Potentiel d'économie d'énergie dans les bâtiments résidentiels (y compris les appareils électroménagers). |  | 2010 | Rapport | CEREEC, 30 Mars 2015, Plan d’Action National d’Efficacité Energétique (PANEE) pour Niger. Period (2015-2020/2030). | 2015
Niger | Efficacité Énergétique | Potentiel d'Économie d'Énergie | Gouvernement |  | Non-Technologie Spécifique |  |  | 0 | GWh/year |  | Potentiel d'économie d'énergie des bâtiments commerciaux (y compris les appareils électroménagers). |  | 2010 | Rapport | CEREEC, 30 Mars 2015, Plan d’Action National d’Efficacité Energétique (PANEE) pour Niger. Period (2015-2020/2030). | 2015
Niger | Cible | Potentiel d'Économie d'Énergie | Gouvernement |  | Non-Technologie Spécifique |  |  | 20 | GWh/year |  | Potentiel d'économie d'énergie des bâtiments publics (y compris les appareils électroménagers). | 2020 |  | Rapport | CEREEC, 30 Mars 2015, Plan d’Action National d’Efficacité Energétique (PANEE) pour Niger. Period (2015-2020/2030). | 2015
Niger | Cible | Potentiel d'Économie d'Énergie | Gouvernement |  | Non-Technologie Spécifique |  |  | 208 | GWh/year |  | Potentiel d'économie d'énergie dans les bâtiments résidentiels (y compris les appareils électroménagers). | 2020 |  | Rapport | CEREEC, 30 Mars 2015, Plan d’Action National d’Efficacité Energétique (PANEE) pour Niger. Period (2015-2020/2030). | 2015
Niger | Cible | Potentiel d'Économie d'Énergie | Gouvernement |  | Non-Technologie Spécifique |  |  | 70 | GWh/year |  | Potentiel d'économie d'énergie des bâtiments commerciaux (y compris les appareils électroménagers). | 2020 |  | Rapport | CEREEC, 30 Mars 2015, Plan d’Action National d’Efficacité Energétique (PANEE) pour Niger. Period (2015-2020/2030). | 2015
Niger | Cible | Potentiel d'Économie d'Énergie | Gouvernement |  | Non-Technologie Spécifique |  |  | 0 | GWh/year |  | Potentiel d'économie d'énergie dans les bâtiments résidentiels (y compris les appareils électroménagers). | 2020 |  | Rapport | CEREEC, 30 Mars 2015, Plan d’Action National d’Efficacité Energétique (PANEE) pour Niger. Period (2015-2020/2030). | 2015
Niger | Cible | Potentiel d'Économie d'Énergie | Gouvernement |  | Non-Technologie Spécifique |  |  | 58 | GWh/year |  | Potentiel d'économie d'énergie des bâtiments commerciaux (y compris les appareils électroménagers). | 2020 |  | Rapport | CEREEC, 30 Mars 2015, Plan d’Action National d’Efficacité Energétique (PANEE) pour Niger. Period (2015-2020/2030). | 2015
Niger | Cible | Potentiel d'Économie d'Énergie | Gouvernement |  | Non-Technologie Spécifique |  |  | 30 | GWh/year |  | Potentiel d'économie d'énergie des bâtiments publics (y compris les appareils électroménagers). | 2030 |  | Rapport | CEREEC, 30 Mars 2015, Plan d’Action National d’Efficacité Energétique (PANEE) pour Niger. Period (2015-2020/2030). | 2015
Niger | Cible | Potentiel d'Économie d'Énergie | Gouvernement |  | Non-Technologie Spécifique |  |  | 306 | GWh/year |  | Potentiel d'économie d'énergie dans les bâtiments résidentiels (y compris les appareils électroménagers). | 2030 |  | Rapport | CEREEC, 30 Mars 2015, Plan d’Action National d’Efficacité Energétique (PANEE) pour Niger. Period (2015-2020/2030). | 2015
Niger | Cible | Potentiel d'Économie d'Énergie | Gouvernement |  | Non-Technologie Spécifique |  |  | 180 | GWh/year |  | Potentiel d'économie d'énergie des bâtiments commerciaux (y compris les appareils électroménagers). | 2030 |  | Rapport | CEREEC, 30 Mars 2015, Plan d’Action National d’Efficacité Energétique (PANEE) pour Niger. Period (2015-2020/2030). | 2015
Niger | Cible | Potentiel d'Économie d'Énergie | Gouvernement |  | Non-Technologie Spécifique |  |  | 0 | GWh/year |  | Potentiel d'économie d'énergie dans les bâtiments résidentiels (y compris les appareils électroménagers). | 2030 |  | Rapport | CEREEC, 30 Mars 2015, Plan d’Action National d’Efficacité Energétique (PANEE) pour Niger. Period (2015-2020/2030). | 2015
Niger | Cible | Potentiel d'Économie d'Énergie | Gouvernement |  | Non-Technologie Spécifique |  |  | 151 | GWh/year |  | Potentiel d'économie d'énergie des bâtiments commerciaux (y compris les appareils électroménagers). | 2030 |  | Rapport | CEREEC, 30 Mars 2015, Plan d’Action National d’Efficacité Energétique (PANEE) pour Niger. Period (2015-2020/2030). | 2015
Niger | Efficacité Énergétique | Potentiel d'Économie d'Énergie | Gouvernement |  | Non-Technologie Spécifique |  |  | 0 | GWh/year |  | Potentiel d'économie d'énergie pour les réfrigérateurs. |  | 2010 | Rapport | CEREEC, 30 Mars 2015, Plan d’Action National d’Efficacité Energétique (PANEE) pour Niger. Period (2015-2020/2030). | 2015
Niger | Efficacité Énergétique | Potentiel d'Économie d'Énergie | Gouvernement |  | Non-Technologie Spécifique |  |  | 0 | GWh/year |  | Potentiel d'économie d'énergie des climatiseurs. |  | 2010 | Rapport | CEREEC, 30 Mars 2015, Plan d’Action National d’Efficacité Energétique (PANEE) pour Niger. Period (2015-2020/2030). | 2015
Niger | Efficacité Énergétique | Potentiel d'Économie d'Énergie | Gouvernement |  | Non-Technologie Spécifique |  |  | 0 | GWh/year |  | Potentiel d'économie d'énergie des chauffe-eau électriques. |  | 2010 | Rapport | CEREEC, 30 Mars 2015, Plan d’Action National d’Efficacité Energétique (PANEE) pour Niger. Period (2015-2020/2030). | 2015
Niger | Efficacité Énergétique | Potentiel d'Économie d'Énergie | Gouvernement |  | Non-Technologie Spécifique |  |  | 0 | GWh/year |  | Potentiel d'économie d'énergie des machines à laver. |  | 2010 | Rapport | CEREEC, 30 Mars 2015, Plan d’Action National d’Efficacité Energétique (PANEE) pour Niger. Period (2015-2020/2030). | 2015
Niger | Efficacité Énergétique | Potentiel d'Économie d'Énergie | Gouvernement |  | Non-Technologie Spécifique |  |  | 0 | GWh/year |  | Potentiel total d'économie d'énergie des appareils électriques. |  | 2010 | Rapport | CEREEC, 30 Mars 2015, Plan d’Action National d’Efficacité Energétique (PANEE) pour Niger. Period (2015-2020/2030). | 2015
Niger | Cible | Potentiel d'Économie d'Énergie | Gouvernement |  | Non-Technologie Spécifique |  |  | 58 | GWh/year |  | Potentiel d'économie d'énergie pour les réfrigérateurs. | 2020 |  | Rapport | CEREEC, 30 Mars 2015, Plan d’Action National d’Efficacité Energétique (PANEE) pour Niger. Period (2015-2020/2030). | 2015
Niger | Cible | Potentiel d'Économie d'Énergie | Gouvernement |  | Non-Technologie Spécifique |  |  | 73 | GWh/year |  | Potentiel d'économie d'énergie des climatiseurs. | 2020 |  | Rapport | CEREEC, 30 Mars 2015, Plan d’Action National d’Efficacité Energétique (PANEE) pour Niger. Period (2015-2020/2030). | 2015
Niger | Cible | Potentiel d'Économie d'Énergie | Gouvernement |  | Non-Technologie Spécifique |  |  | 4 | GWh/year |  | Potentiel d'économie d'énergie des chauffe-eau électriques. | 2020 |  | Rapport | CEREEC, 30 Mars 2015, Plan d’Action National d’Efficacité Energétique (PANEE) pour Niger. Period (2015-2020/2030). | 2015
Niger | Cible | Potentiel d'Économie d'Énergie | Gouvernement |  | Non-Technologie Spécifique |  |  | 0 | GWh/year |  | Potentiel d'économie d'énergie des machines à laver. | 2020 |  | Rapport | CEREEC, 30 Mars 2015, Plan d’Action National d’Efficacité Energétique (PANEE) pour Niger. Period (2015-2020/2030). | 2015
Niger | Cible | Potentiel d'Économie d'Énergie | Gouvernement |  | Non-Technologie Spécifique |  |  | 135 | GWh/year |  | Potentiel total d'économie d'énergie des appareils électriques. | 2020 |  | Rapport | CEREEC, 30 Mars 2015, Plan d’Action National d’Efficacité Energétique (PANEE) pour Niger. Period (2015-2020/2030). | 2015
Niger | Cible | Potentiel d'Économie d'Énergie | Gouvernement |  | Non-Technologie Spécifique |  |  | 151 | GWh/year |  | Potentiel d'économie d'énergie pour les réfrigérateurs. | 2030 |  | Rapport | CEREEC, 30 Mars 2015, Plan d’Action National d’Efficacité Energétique (PANEE) pour Niger. Period (2015-2020/2030). | 2015
Niger | Cible | Potentiel d'Économie d'Énergie | Gouvernement |  | Non-Technologie Spécifique |  |  | 189 | GWh/year |  | Potentiel d'économie d'énergie des climatiseurs. | 2030 |  | Rapport | CEREEC, 30 Mars 2015, Plan d’Action National d’Efficacité Energétique (PANEE) pour Niger. Period (2015-2020/2030). | 2015
Niger | Cible | Potentiel d'Économie d'Énergie | Gouvernement |  | Non-Technologie Spécifique |  |  | 11 | GWh/year |  | Potentiel d'économie d'énergie des chauffe-eau électriques. | 2030 |  | Rapport | CEREEC, 30 Mars 2015, Plan d’Action National d’Efficacité Energétique (PANEE) pour Niger. Period (2015-2020/2030). | 2015
Niger | Cible | Potentiel d'Économie d'Énergie | Gouvernement |  | Non-Technologie Spécifique |  |  | 0 | GWh/year |  | Potentiel d'économie d'énergie des machines à laver. | 2030 |  | Rapport | CEREEC, 30 Mars 2015, Plan d’Action National d’Efficacité Energétique (PANEE) pour Niger. Period (2015-2020/2030). | 2015
Niger | Cible | Potentiel d'Économie d'Énergie | Gouvernement |  | Non-Technologie Spécifique |  |  | 351 | GWh/year |  | Potentiel total d'économie d'énergie des appareils électriques. | 2030 |  | Rapport | CEREEC, 30 Mars 2015, Plan d’Action National d’Efficacité Energétique (PANEE) pour Niger. Period (2015-2020/2030). | 2015
Niger | Efficacité Énergétique | Potentiel d'Économie d'Énergie | Gouvernement |  | Non-Technologie Spécifique |  |  | 0 | GWh/year |  | Potentiel d'économie d'énergie de la production d'électricité dans le secteur industriel. |  | 2010 | Rapport | CEREEC, 30 Mars 2015, Plan d’Action National d’Efficacité Energétique (PANEE) pour Niger. Period (2015-2020/2030). | 2015
Niger | Cible | Potentiel d'Économie d'Énergie | Gouvernement |  | Non-Technologie Spécifique |  |  | 761 | GWh/year |  | Potentiel d'économie d'énergie de la production d'électricité dans le secteur industriel. | 2020 |  | Rapport | CEREEC, 30 Mars 2015, Plan d’Action National d’Efficacité Energétique (PANEE) pour Niger. Period (2015-2020/2030). | 2015
Niger | Cible | Potentiel d'Économie d'Énergie | Gouvernement |  | Non-Technologie Spécifique |  |  | 1713 | GWh/year |  | Potentiel d'économie d'énergie de la production d'électricité dans le secteur industriel. | 2030 |  | Rapport | CEREEC, 30 Mars 2015, Plan d’Action National d’Efficacité Energétique (PANEE) pour Niger. Period (2015-2020/2030). | 2015
Niger | Efficacité Énergétique | Taux de Pénétration de l'Eclairage Efficace (Hors-Réseau) | Gouvernement |  | Non-Technologie Spécifique |  |  | 50 | % |  | Taux de pénétration de l'éclairage éconergétique hors-grille (%). |  | 2010 | Rapport | CEREEC, 30 Mars 2015, Plan d’Action National d’Efficacité Energétique (PANEE) pour Niger. Period (2015-2020/2030). | 2015
Niger | Cible | Taux de Pénétration de l'Eclairage Efficace (En-Réseau) | Gouvernement |  | Non-Technologie Spécifique |  |  | 100 | % |  | Taux de pénétration de la lumière efficace en énergie à la grille (%). | 2020 |  | Rapport | CEREEC, 30 Mars 2015, Plan d’Action National d’Efficacité Energétique (PANEE) pour Niger. Period (2015-2020/2030). | 2015
Niger | Cible | Taux de Pénétration de l'Eclairage Efficace (Hors-Réseau) | Gouvernement |  | Non-Technologie Spécifique |  |  | 80 | % |  | Taux de pénétration de l'éclairage éconergétique hors-grille (%). | 2020 |  | Rapport | CEREEC, 30 Mars 2015, Plan d’Action National d’Efficacité Energétique (PANEE) pour Niger. Period (2015-2020/2030). | 2015
Niger | Cible | Taux de Pénétration de l'Eclairage Efficace (En-Réseau) | Gouvernement |  | Non-Technologie Spécifique |  |  | 100 | % |  | Taux de pénétration de la lumière efficace en énergie à la grille (%). | 2030 |  | Rapport | CEREEC, 30 Mars 2015, Plan d’Action National d’Efficacité Energétique (PANEE) pour Niger. Period (2015-2020/2030). | 2015
Niger | Cible | Taux de Pénétration de l'Eclairage Efficace (Hors-Réseau) | Gouvernement |  | Non-Technologie Spécifique |  |  | 100 | % |  | Taux de pénétration de l'éclairage éconergétique hors-grille (%). | 2030 |  | Rapport | CEREEC, 30 Mars 2015, Plan d’Action National d’Efficacité Energétique (PANEE) pour Niger. Period (2015-2020/2030). | 2015
Niger | Efficacité Énergétique | Total Pertes de Réseau (Part) | Gouvernement |  | Non-Technologie Spécifique |  |  | 12 | % |  | Part des pertes dans le système d'alimentation, y compris les pertes techniques et non techniques, tant dans le domaine de la transmission que de la distribution (% de puissance disponible: génération + solde des importations et des exportations). |  | 2010 | Rapport | CEREEC, 30 Mars 2015, Plan d’Action National d’Efficacité Energétique (PANEE) pour Niger. Period (2015-2020/2030). | 2015
Niger | Efficacité Énergétique | Pertes de Transmission (Part) | Gouvernement |  | Non-Technologie Spécifique |  |  | 9.44 | % |  |  |  | 2010 | Rapport | CEREEC, 30 Mars 2015, Plan d’Action National d’Efficacité Energétique (PANEE) pour Niger. Period (2015-2020/2030). | 2015
Niger | Efficacité Énergétique | Pertes de Distribution (Part) | Gouvernement |  | Non-Technologie Spécifique |  |  | 9.47 | % |  | Pertes totales de distribution (%) |  | 2010 | Rapport | CEREEC, 30 Mars 2015, Plan d’Action National d’Efficacité Energétique (PANEE) pour Niger. Period (2015-2020/2030). | 2015
Niger | Efficacité Énergétique | Pertes Techniques (Part) | Gouvernement |  | Non-Technologie Spécifique |  |  | 9.47 | % |  | Pertes techniques dans le système de distribution d'électricité en%. |  | 2010 | Rapport | CEREEC, 30 Mars 2015, Plan d’Action National d’Efficacité Energétique (PANEE) pour Niger. Period (2015-2020/2030). | 2015
Niger | Efficacité Énergétique | Pertes Non Techniques (Part) | Gouvernement |  | Non-Technologie Spécifique |  |  | 2.53 | % |  |  |  | 2010 | Rapport | CEREEC, 30 Mars 2015, Plan d’Action National d’Efficacité Energétique (PANEE) pour Niger. Period (2015-2020/2030). | 2015
Niger | Cible | Total Pertes de Réseau (Part) | Gouvernement |  | Non-Technologie Spécifique |  |  | 10 | % |  | Part des pertes dans le système d'alimentation, y compris les pertes techniques et non techniques, tant dans le domaine de la transmission que de la distribution (% de puissance disponible: génération + solde des importations et des exportations). | 2020 |  | Rapport | CEREEC, 30 Mars 2015, Plan d’Action National d’Efficacité Energétique (PANEE) pour Niger. Period (2015-2020/2030). | 2015
Niger | Cible | Pertes de Transmission (Part) | Gouvernement |  | Non-Technologie Spécifique |  |  | 8 | % |  |  | 2020 |  | Rapport | CEREEC, 30 Mars 2015, Plan d’Action National d’Efficacité Energétique (PANEE) pour Niger. Period (2015-2020/2030). | 2015
Niger | Cible | Pertes de Distribution (Part) | Gouvernement |  | Non-Technologie Spécifique |  |  | 8 | % |  | Pertes totales de distribution (%) | 2020 |  | Rapport | CEREEC, 30 Mars 2015, Plan d’Action National d’Efficacité Energétique (PANEE) pour Niger. Period (2015-2020/2030). | 2015
Niger | Cible | Pertes Techniques (Part) | Gouvernement |  | Non-Technologie Spécifique |  |  | 8 | % |  | Pertes techniques dans le système de distribution d'électricité en%. | 2020 |  | Rapport | CEREEC, 30 Mars 2015, Plan d’Action National d’Efficacité Energétique (PANEE) pour Niger. Period (2015-2020/2030). | 2015
Niger | Cible | Pertes Non Techniques (Part) | Gouvernement |  | Non-Technologie Spécifique |  |  | 2 | % |  |  | 2020 |  | Rapport | CEREEC, 30 Mars 2015, Plan d’Action National d’Efficacité Energétique (PANEE) pour Niger. Period (2015-2020/2030). | 2015
Niger | Cible | Total Pertes de Réseau (Part) | Gouvernement |  | Non-Technologie Spécifique |  |  | 10 | % |  | Part des pertes dans le système d'alimentation, y compris les pertes techniques et non techniques, tant dans le domaine de la transmission que de la distribution (% de puissance disponible: génération + solde des importations et des exportations). | 2030 |  | Rapport | CEREEC, 30 Mars 2015, Plan d’Action National d’Efficacité Energétique (PANEE) pour Niger. Period (2015-2020/2030). | 2015
Niger | Cible | Pertes de Transmission (Part) | Gouvernement |  | Non-Technologie Spécifique |  |  | 8 | % |  |  | 2030 |  | Rapport | CEREEC, 30 Mars 2015, Plan d’Action National d’Efficacité Energétique (PANEE) pour Niger. Period (2015-2020/2030). | 2015
Niger | Cible | Pertes de Distribution (Part) | Gouvernement |  | Non-Technologie Spécifique |  |  | 8 | % |  | Pertes totales de distribution (%) | 2030 |  | Rapport | CEREEC, 30 Mars 2015, Plan d’Action National d’Efficacité Energétique (PANEE) pour Niger. Period (2015-2020/2030). | 2015
Niger | Cible | Pertes Techniques (Part) | Gouvernement |  | Non-Technologie Spécifique |  |  | 8 | % |  | Pertes techniques dans le système de distribution d'électricité en%. | 2030 |  | Rapport | CEREEC, 30 Mars 2015, Plan d’Action National d’Efficacité Energétique (PANEE) pour Niger. Period (2015-2020/2030). | 2015
Niger | Cible | Pertes Non Techniques (Part) | Gouvernement |  | Non-Technologie Spécifique |  |  | 2 | % |  |  | 2030 |  | Rapport | CEREEC, 30 Mars 2015, Plan d’Action National d’Efficacité Energétique (PANEE) pour Niger. Period (2015-2020/2030). | 2015
Niger | Efficacité Énergétique | Bâtiments Efficaces (Part) | Gouvernement |  | Non-Technologie Spécifique |  |  | 0 | % |  | Part de nouveaux grands bâtiments privés conçus avec des mesures EE (%). |  | 2010 | Rapport | CEREEC, 30 Mars 2015, Plan d’Action National d’Efficacité Energétique (PANEE) pour Niger. Period (2015-2020/2030). | 2015
Niger | Efficacité Énergétique | Bâtiments Efficaces (Part) | Gouvernement |  | Non-Technologie Spécifique |  |  | 0 | % |  | Part de nouveaux bâtiments publics conçus avec EE Measures (%). |  | 2010 | Rapport | CEREEC, 30 Mars 2015, Plan d’Action National d’Efficacité Energétique (PANEE) pour Niger. Period (2015-2020/2030). | 2015
Niger | Cible | Bâtiments Efficaces (Part) | Gouvernement |  | Non-Technologie Spécifique |  |  | 10 | % |  | Part de nouveaux grands bâtiments privés conçus avec des mesures EE (%). | 2020 |  | Rapport | CEREEC, 30 Mars 2015, Plan d’Action National d’Efficacité Energétique (PANEE) pour Niger. Period (2015-2020/2030). | 2015
Niger | Cible | Bâtiments Efficaces (Part) | Gouvernement |  | Non-Technologie Spécifique |  |  | 50 | % |  | Part de nouveaux bâtiments publics conçus avec EE Measures (%). | 2020 |  | Rapport | CEREEC, 30 Mars 2015, Plan d’Action National d’Efficacité Energétique (PANEE) pour Niger. Period (2015-2020/2030). | 2015
Niger | Cible | Bâtiments Efficaces (Part) | Gouvernement |  | Non-Technologie Spécifique |  |  | 50 | % |  | Part de nouveaux grands bâtiments privés conçus avec des mesures EE (%). | 2030 |  | Rapport | CEREEC, 30 Mars 2015, Plan d’Action National d’Efficacité Energétique (PANEE) pour Niger. Period (2015-2020/2030). | 2015
Niger | Cible | Bâtiments Efficaces (Part) | Gouvernement |  | Non-Technologie Spécifique |  |  | 100 | % |  | Part de nouveaux bâtiments publics conçus avec EE Measures (%). | 2030 |  | Rapport | CEREEC, 30 Mars 2015, Plan d’Action National d’Efficacité Energétique (PANEE) pour Niger. Period (2015-2020/2030). | 2015
Niger | Efficacité Énergétique | Industries Efficaces (Part) | Gouvernement |  | Non-Technologie Spécifique |  |  | 0 | % |  | Part des industries qui mettent en œuvre des mesures d'efficacité énergétique (%). |  | 2010 | Rapport | CEREEC, 30 Mars 2015, Plan d’Action National d’Efficacité Energétique (PANEE) pour Niger. Period (2015-2020/2030). | 2015
Niger | Efficacité Énergétique | Économie d'Énergie | Gouvernement |  | Non-Technologie Spécifique |  |  | 0 | % |  | Part de l'économie d'énergie dans l'industrie (%). |  | 2010 | Rapport | CEREEC, 30 Mars 2015, Plan d’Action National d’Efficacité Energétique (PANEE) pour Niger. Period (2015-2020/2030). | 2015
Niger | Cible | Industries Efficaces (Part) | Gouvernement |  | Non-Technologie Spécifique |  |  | 20 | % |  | Part des industries qui mettent en œuvre des mesures d'efficacité énergétique (%). | 2020 |  | Rapport | CEREEC, 30 Mars 2015, Plan d’Action National d’Efficacité Energétique (PANEE) pour Niger. Period (2015-2020/2030). | 2015
Niger | Cible | Économie d'Énergie | Gouvernement |  | Non-Technologie Spécifique |  |  | 10 | % |  | Part de l'économie d'énergie dans l'industrie (%). | 2020 |  | Rapport | CEREEC, 30 Mars 2015, Plan d’Action National d’Efficacité Energétique (PANEE) pour Niger. Period (2015-2020/2030). | 2015
Niger | Cible | Industries Efficaces (Part) | Gouvernement |  | Non-Technologie Spécifique |  |  | 50 | % |  | Part des industries qui mettent en œuvre des mesures d'efficacité énergétique (%). | 2030 |  | Rapport | CEREEC, 30 Mars 2015, Plan d’Action National d’Efficacité Energétique (PANEE) pour Niger. Period (2015-2020/2030). | 2015
Niger | Cible | Économie d'Énergie | Gouvernement |  | Non-Technologie Spécifique |  |  | 42 | % |  | Part de l'économie d'énergie dans l'industrie (%). | 2030 |  | Rapport | CEREEC, 30 Mars 2015, Plan d’Action National d’Efficacité Energétique (PANEE) pour Niger. Period (2015-2020/2030). | 2015
Nigéria | Accès à l’Énergie | Accès à l'Électricité, au plan National (en % de la population totale) | Gouvernement |  | Non-Technologie Spécifique |  |  | 46 | % |  |  |  | 2015 | Rapport | CEREEC, Décembre 2015, Energie Durable Pour Tous (SE4All) Programme D'actions National pour Nigeria. Period (2015-2020/2030). | 2015
Nigéria | Accès à l’Énergie | Accès à l'Électricité, en milieu Urbain (en % de la population urbaine) | Gouvernement |  | Non-Technologie Spécifique |  |  | 65 | % |  |  |  | 2015 | Rapport | CEREEC, Décembre 2015, Energie Durable Pour Tous (SE4All) Programme D'actions National pour Nigeria. Period (2015-2020/2030). | 2015
Nigéria | Électricité | Capacité Installée | Gouvernement |  | Non-Technologie Spécifique |  |  | 3879 | MW |  | Capacité totale de production d'électricité en MW |  | 2015 | Calculé | Rapport de Référence de Base du Nigéria | 2015 | http://www.nesistats.org/uploads/3/6/3/6/3636925/20150916_nigeria_energy_power_report_final.pdf
Nigéria | Électricité | Capacité de Génération | Gouvernement |  | Non-Technologie Spécifique |  |  | 33980.04 | MW |  | Production totale d'électricité en GWh. |  | 2015 | Calculé | Rapport de Référence de Base du Nigéria | 2015 | http://www.nesistats.org/uploads/3/6/3/6/3636925/20150916_nigeria_energy_power_report_final.pdf
Nigéria | Électricité | Capacité Installée (En-Réseau) | Gouvernement |  | Non-Technologie Spécifique |  | En-réseau | 3879 | MW |  | Capacité totale de production d'électricité connectée au réseau en MW. |  | 2015 | Calculé | Rapport de Référence de Base du Nigéria | 2015 | http://www.nesistats.org/uploads/3/6/3/6/3636925/20150916_nigeria_energy_power_report_final.pdf
Nigéria | Électricité | Capacité de Génération (En-réseau) | Gouvernement |  | Non-Technologie Spécifique |  | En-réseau | 33980.04 | GWh |  | Production d'électricité totale reliée au réseau en GWh. |  | 2015 | Calculé | Rapport de Référence de Base du Nigéria | 2015 | http://www.nesistats.org/uploads/3/6/3/6/3636925/20150916_nigeria_energy_power_report_final.pdf
Nigéria | Accès à l’Énergie | Foyers Améliorés (Part) | Gouvernement |  | Non-Technologie Spécifique |  |  | 0.24 | % |  | Part des ménages utilisant des cuisinières améliorées en%. |  | 2010 | Rapport | CEREEC, Décembre 2015, Plan d'Actions National des Energies Renouvelables (PANER) pour Nigeria. Period (2015-2020/2030). | 2015
Nigéria | Électricité | Capacité Installée | Gouvernement |  | Non-Technologie Spécifique |  |  | 85 | MW |  | Capacité installée d'énergie renouvelable (hors hydroélectricité à grande et moyenne échelle). |  | 2010 | Rapport | CEREEC, Décembre 2015, Plan d'Actions National des Energies Renouvelables (PANER) pour Nigeria. Period (2015-2020/2030). | 2015
Nigéria | Électricité | Capacité Installée (En-Réseau) | Gouvernement |  | Non-Technologie Spécifique |  | En-réseau | 634 | MWh |  | Production d'énergie renouvelable en MWh (hors hydroélectricité à grande et moyenne échelle) |  | 2010 | Rapport | CEREEC, Décembre 2015, Plan d'Actions National des Energies Renouvelables (PANER) pour Nigeria. Period (2015-2020/2030). | 2015
Nigéria | Électricité | Capacité de Génération (En-réseau) | Gouvernement |  | Non-Technologie Spécifique |  | En-réseau | 15064 | MWh |  | Production d'énergie renouvelable en MWh (y compris les grandes et moyennes hydroélectriques). |  | 2010 | Rapport | CEREEC, Décembre 2015, Plan d'Actions National des Energies Renouvelables (PANER) pour Nigeria. Period (2015-2020/2030). | 2015
Nigéria | Accès à l’Énergie | RE/Hybrides Mini-Réseaux (Part) | Gouvernement |  | Non-Technologie Spécifique |  |  | 0 | % |  | Part des ménages desservis par des énergies renouvelables / mini-grilles hybrides en%. |  | 2013 | Rapport | CEREEC, Décembre 2015, Plan d'Actions National des Energies Renouvelables (PANER) pour Nigeria. Period (2015-2020/2030). | 2015
Nigéria | Accès à l’Énergie | Systèmes Thermiques Solaires (Nombre) | Gouvernement |  | Non-Technologie Spécifique |  |  | 0 | Units |  | Nombre de chauffe-eau solaires installés dans le secteur résidentiel. |  | 2010 | Rapport | CEREEC, Décembre 2015, Plan d'Actions National des Energies Renouvelables (PANER) pour Nigeria. Period (2015-2020/2030). | 2015
Nigéria | Accès à l’Énergie | Systèmes Thermiques Solaires (Nombre) | Gouvernement |  | Non-Technologie Spécifique |  |  | 0 | % |  | Part des chauffe-eau solaires installés dans les hôtels, les PME et les industries. |  | 2013 | Rapport | CEREEC, Décembre 2015, Plan d'Actions National des Energies Renouvelables (PANER) pour Nigeria. Period (2015-2020/2030). | 2015
Nigéria | Accès à l’Énergie | RE Production | Gouvernement |  | Non-Technologie Spécifique |  |  | 3.18 | Litres |  | Production de bioéthanol à des fins énergétiques en litres. |  | 2013 | Rapport | CEREEC, Décembre 2015, Plan d'Actions National des Energies Renouvelables (PANER) pour Nigeria. Period (2015-2020/2030). | 2015
Nigéria | Accès à l’Énergie | RE Production | Gouvernement |  | Non-Technologie Spécifique |  |  | 1.2 | Litres |  | Production de biodiesel en litres. |  | 2013 | Rapport | CEREEC, Décembre 2015, Plan d'Actions National des Energies Renouvelables (PANER) pour Nigeria. Period (2015-2020/2030). | 2015
Nigéria | Efficacité Énergétique | Bâtiments Éconergétiques (Nombre) | Gouvernement |  | Non-Technologie Spécifique |  |  | 0.01 | Units |  | Nombre de bâtiments éconergétiques. |  | 2013 | Rapport | CEREEC, Décembre 2015, Plan d’Action National d’Efficacité Energétique (PANEE) pour Nigeria. Period (2015-2020/2030). | 2015
Nigéria | Accès à l’Énergie | Accès à l'Électricité, en milieu Rural (en % de la population Rurale) | Gouvernement |  | Non-Technologie Spécifique |  |  | 28 | % |  |  |  | 2015 | Rapport | CEREEC, Décembre 2015, Energie Durable Pour Tous (SE4All) Programme D'actions National pour Nigeria. Period (2015-2020/2030). | 2015
Nigéria | Accès à l’Énergie | Combustible de Cuisine Moderne (Part) | Gouvernement |  | Non-Technologie Spécifique |  |  | 0.24 | % |  | Accès au combustible moderne pour la cuisine. |  | 2010 | Rapport | CEREEC, Décembre 2015, Plan d'Actions National des Energies Renouvelables (PANER) pour Nigeria. Period (2015-2020/2030). | 2015
Nigéria | Cible | Accès à l'Électricité, au plan National (en % de la population totale) | Gouvernement |  | Non-Technologie Spécifique |  |  | 75 | % |  |  | 2020 |  | Rapport | CEREEC, Décembre 2015, Energie Durable Pour Tous (SE4All) Programme D'actions National pour Nigeria. Period (2015-2020/2030). | 2015
Nigéria | Cible | Combustible de Cuisine Moderne (Part) | Gouvernement |  | Non-Technologie Spécifique |  |  | 40 | % |  | Accès au combustible moderne pour la cuisine. | 2020 |  | Rapport | CEREEC, Décembre 2015, Plan d'Actions National des Energies Renouvelables (PANER) pour Nigeria. Period (2015-2020/2030). | 2015
Nigéria | Cible | Accès à l'Électricité, au plan National (en % de la population totale) | Gouvernement |  | Non-Technologie Spécifique |  |  | 90 | % |  |  | 2030 |  | Rapport | CEREEC, Décembre 2015, Energie Durable Pour Tous (SE4All) Programme D'actions National pour Nigeria. Period (2015-2020/2030). | 2015
Nigéria | Cible | Combustible de Cuisine Moderne (Part) | Gouvernement |  | Non-Technologie Spécifique |  |  | 59 | % |  | Accès au combustible moderne pour la cuisine. | 2030 |  | Rapport | CEREEC, Décembre 2015, Plan d'Actions National des Energies Renouvelables (PANER) pour Nigeria. Period (2015-2020/2030). | 2015
Nigéria | Cible | Total Pertes de Réseau (Part) | Gouvernement |  | Non-Technologie Spécifique |  |  | 10 | % |  | Pertes totales du réseau électrique. | 2030 |  | Rapport | CEREEC, Décembre 2015, Plan d’Action National d’Efficacité Energétique (PANEE) pour Nigeria. Period (2015-2020/2030). | 2015
Nigéria | Électricité | Capacité de Génération (Part) | Gouvernement |  | Non-Technologie Spécifique |  |  | 22 | % |  | Part des énergies renouvelables dans le mélange d'électricité en% (y compris les centrales hydroélectriques moyennes et grandes). |  | 2010 | Rapport | CEREEC, Décembre 2015, Plan d'Actions National des Energies Renouvelables (PANER) pour Nigeria. Period (2015-2020/2030). | 2015
Nigéria | Cible | Capacité de Génération (Part) | Gouvernement |  | Non-Technologie Spécifique |  |  | 17 | % |  | Part des énergies renouvelables dans le mélange d'électricité en% (y compris les centrales hydroélectriques moyennes et grandes). | 2020 |  | Rapport | CEREEC, Décembre 2015, Plan d'Actions National des Energies Renouvelables (PANER) pour Nigeria. Period (2015-2020/2030). | 2015
Nigéria | Cible | Capacité de Génération (Part) | Gouvernement |  | Non-Technologie Spécifique |  |  | 15 | % |  | Part des énergies renouvelables dans le mélange d'électricité en% (y compris les centrales hydroélectriques moyennes et grandes). | 2030 |  | Rapport | CEREEC, Décembre 2015, Plan d'Actions National des Energies Renouvelables (PANER) pour Nigeria. Period (2015-2020/2030). | 2015
Nigéria | Accès à l’Énergie | RE/Hybrides Mini-Réseaux (Part) | Gouvernement |  | Non-Technologie Spécifique |  |  | 26 | % |  | Part des ménages desservis par des énergies renouvelables / mini-grilles hybrides en%. |  | 2013 | Rapport | CEREEC, Décembre 2015, Plan d'Actions National des Energies Renouvelables (PANER) pour Nigeria. Period (2015-2020/2030). | 2015
Nigéria | Accès à l’Énergie | RE Systèmes (Part) | Gouvernement |  | Non-Technologie Spécifique |  |  | 4 | % |  | Part des ménages desservis par des systèmes autonomes autonomes en%. |  | 2013 | Rapport | CEREEC, Décembre 2015, Plan d'Actions National des Energies Renouvelables (PANER) pour Nigeria. Period (2015-2020/2030). | 2015
Nigéria | Cible | RE/Hybrides Mini-Réseaux (Part) | Gouvernement |  | Non-Technologie Spécifique |  |  | 32 | % |  | Part des ménages desservis par des énergies renouvelables / mini-grilles hybrides en%. | 2020 |  | Rapport | CEREEC, Décembre 2015, Plan d'Actions National des Energies Renouvelables (PANER) pour Nigeria. Period (2015-2020/2030). | 2015
Nigéria | Cible | RE Systèmes (Part) | Gouvernement |  | Non-Technologie Spécifique |  |  | 16 | % |  | Part des ménages desservis par des systèmes autonomes autonomes en%. | 2020 |  | Rapport | CEREEC, Décembre 2015, Plan d'Actions National des Energies Renouvelables (PANER) pour Nigeria. Period (2015-2020/2030). | 2015
Nigéria | Cible | RE/Hybrides Mini-Réseaux (Part) | Gouvernement |  | Non-Technologie Spécifique |  |  | 44 | % |  | Part des ménages desservis par des énergies renouvelables / mini-grilles hybrides en%. | 2030 |  | Rapport | CEREEC, Décembre 2015, Plan d'Actions National des Energies Renouvelables (PANER) pour Nigeria. Period (2015-2020/2030). | 2015
Nigéria | Cible | RE Systèmes (Part) | Gouvernement |  | Non-Technologie Spécifique |  |  | 29 | % |  | Part des ménages desservis par des systèmes autonomes autonomes en%. | 2030 |  | Rapport | CEREEC, Décembre 2015, Plan d'Actions National des Energies Renouvelables (PANER) pour Nigeria. Period (2015-2020/2030). | 2015
Nigéria | Accès à l’Énergie | Systèmes Thermiques Solaires (Part) | Gouvernement |  | Solaire | Thermique Solaire |  | 0 | % |  | Part des bâtiments résidentiels avec des systèmes solaires thermiques (%). |  | 2010 | Rapport | CEREEC, Décembre 2015, Plan d'Actions National des Energies Renouvelables (PANER) pour Nigeria. Period (2015-2020/2030). | 2015
Nigéria | Cible | Systèmes Thermiques Solaires (Part) | Gouvernement |  | Solaire | Thermique Solaire |  | 0 | % |  | Part des bâtiments résidentiels avec des systèmes solaires thermiques (%). | 2020 |  | Rapport | CEREEC, Décembre 2015, Plan d'Actions National des Energies Renouvelables (PANER) pour Nigeria. Period (2015-2020/2030). | 2015
Nigéria | Cible | Systèmes Thermiques Solaires (Part) | Gouvernement |  | Solaire | Thermique Solaire |  | 0 | % |  | Part des bâtiments résidentiels avec des systèmes solaires thermiques (%). | 2030 |  | Rapport | CEREEC, Décembre 2015, Plan d'Actions National des Energies Renouvelables (PANER) pour Nigeria. Period (2015-2020/2030). | 2015
Nigéria | Électricité | Capacité Installée (En-Réseau) | Gouvernement |  | Hydro | Moyen & Grand Hydro | En-réseau | 1938 | MW |  |  |  | 2013 | Rapport | CEREEC, Décembre 2015, Plan d'Actions National des Energies Renouvelables (PANER) pour Nigeria. Period (2015-2020/2030). | 2015
Nigéria | Cible | Capacité Installée (En-Réseau) | Gouvernement |  | Hydro | Moyen & Grand Hydro | En-réseau | 4549 | MW |  |  | 2020 |  | Rapport | CEREEC, Décembre 2015, Plan d'Actions National des Energies Renouvelables (PANER) pour Nigeria. Period (2015-2020/2030). | 2015
Nigéria | Cible | Capacité Installée (En-Réseau) | Gouvernement |  | Hydro | Moyen & Grand Hydro | En-réseau | 4626.96 | MW |  |  | 2030 |  | Rapport | CEREEC, Décembre 2015, Plan d'Actions National des Energies Renouvelables (PANER) pour Nigeria. Period (2015-2020/2030). | 2015
Nigéria | Cible | Total Pertes de Réseau (Part) | Gouvernement |  | Non-Technologie Spécifique |  |  | 10 | % |  | Pertes techniques, non techniques, de transmission et de distribution dans le système d'alimentation (%). | 2030 |  | Rapport | CEREEC, Décembre 2015, Plan d’Action National d’Efficacité Energétique (PANEE) pour Nigeria. Period (2015-2020/2030). | 2015
Nigéria | Électricité | Capacité Installée | Gouvernement |  | Non-Technologie Spécifique |  |  | 1985 | MW |  | Capacité installée des centrales à énergie renouvelable (y compris les centrales hydroélectriques moyennes et grandes). |  | 2010 | Rapport | CEREEC, Décembre 2015, Plan d'Actions National des Energies Renouvelables (PANER) pour Nigeria. Period (2015-2020/2030). | 2015
Nigéria | Électricité | Capacité Installée (Part) | Gouvernement |  | Non-Technologie Spécifique |  |  | 23 | % |  | Part de la capacité installée des centrales à énergie renouvelable (y compris les centrales hydroélectriques moyennes et grandes) en%. |  | 2010 | Rapport | CEREEC, Décembre 2015, Plan d'Actions National des Energies Renouvelables (PANER) pour Nigeria. Period (2015-2020/2030). | 2015
Nigéria | Cible | Capacité Installée | Gouvernement |  | Non-Technologie Spécifique |  |  | 8188 | MW |  | Capacité installée des centrales à énergie renouvelable (y compris les centrales hydroélectriques moyennes et grandes). | 2020 |  | Rapport | CEREEC, Décembre 2015, Plan d'Actions National des Energies Renouvelables (PANER) pour Nigeria. Period (2015-2020/2030). | 2015
Nigéria | Cible | Capacité Installée (Part) | Gouvernement |  | Non-Technologie Spécifique |  |  | 18 | % |  | Part de la capacité installée des centrales à énergie renouvelable (y compris les centrales hydroélectriques moyennes et grandes) en%. | 2020 |  | Rapport | CEREEC, Décembre 2015, Plan d'Actions National des Energies Renouvelables (PANER) pour Nigeria. Period (2015-2020/2030). | 2015
Nigéria | Cible | Capacité Installée | Gouvernement |  | Non-Technologie Spécifique |  |  | 23134 | MW |  | Capacité installée des centrales à énergie renouvelable (y compris les centrales hydroélectriques moyennes et grandes). | 2030 |  | Rapport | CEREEC, Décembre 2015, Plan d'Actions National des Energies Renouvelables (PANER) pour Nigeria. Period (2015-2020/2030). | 2015
Nigéria | Cible | Capacité Installée (Part) | Gouvernement |  | Non-Technologie Spécifique |  |  | 20 | % |  | Part de la capacité installée des centrales à énergie renouvelable (y compris les centrales hydroélectriques moyennes et grandes) en%. | 2030 |  | Rapport | CEREEC, Décembre 2015, Plan d'Actions National des Energies Renouvelables (PANER) pour Nigeria. Period (2015-2020/2030). | 2015
Nigéria | Électricité | Capacité de Génération | Gouvernement |  | Non-Technologie Spécifique |  |  | 15064 | GWh |  | Production totale d'électricité à partir de centrales à énergie renouvelable (y compris les centrales hydroélectriques moyennes et grandes). |  | 2010 | Rapport | CEREEC, Décembre 2015, Plan d'Actions National des Energies Renouvelables (PANER) pour Nigeria. Period (2015-2020/2030). | 2015
Nigéria | Cible | Capacité de Génération | Gouvernement |  | Non-Technologie Spécifique |  |  | 60969 | GWh |  | Production totale d'électricité à partir de centrales à énergie renouvelable (y compris les centrales hydroélectriques moyennes et grandes). | 2020 |  | Rapport | CEREEC, Décembre 2015, Plan d'Actions National des Energies Renouvelables (PANER) pour Nigeria. Period (2015-2020/2030). | 2015
Nigéria | Cible | Capacité de Génération | Gouvernement |  | Non-Technologie Spécifique |  |  | 172261 | GWh |  | Production totale d'électricité à partir de centrales à énergie renouvelable (y compris les centrales hydroélectriques moyennes et grandes). | 2030 |  | Rapport | CEREEC, Décembre 2015, Plan d'Actions National des Energies Renouvelables (PANER) pour Nigeria. Period (2015-2020/2030). | 2015
Nigéria | Accès à l’Énergie | Services d'Électricité Renouvelable Hors Réseau (Part) | Gouvernement |  | Non-Technologie Spécifique |  |  | 1.2 | % |  | Part de la population rurale desservie par les systèmes hors réseau (mini-réseaux et systèmes autonomes) des services d'électricité basés sur les énergies renouvelables. |  | 2010 | Rapport | CEREEC, Décembre 2015, Plan d'Actions National des Energies Renouvelables (PANER) pour Nigeria. Period (2015-2020/2030). | 2015
Nigéria | Cible | Services d'Électricité Renouvelable Hors Réseau (Part) | Gouvernement |  | Non-Technologie Spécifique |  |  | 25 | % |  | Part de la population rurale desservie par les systèmes hors réseau (mini-réseaux et systèmes autonomes) des services d'électricité basés sur les énergies renouvelables. | 2020 |  | Rapport | CEREEC, Décembre 2015, Plan d'Actions National des Energies Renouvelables (PANER) pour Nigeria. Period (2015-2020/2030). | 2015
Nigéria | Cible | Services d'Électricité Renouvelable Hors Réseau (Part) | Gouvernement |  | Non-Technologie Spécifique |  |  | 40 | % |  | Part de la population rurale desservie par les systèmes hors réseau (mini-réseaux et systèmes autonomes) des services d'électricité basés sur les énergies renouvelables. | 2020 |  | Rapport | CEREEC, Décembre 2015, Plan d'Actions National des Energies Renouvelables (PANER) pour Nigeria. Period (2015-2020/2030). | 2015
Nigéria | Accès à l’Énergie | Foyers Améliorés (Part) | Gouvernement |  | Non-Technologie Spécifique |  |  | 0.24 | % |  | Part de la population utilisant des cuisinières améliorées (%). |  | 2010 | Rapport | CEREEC, Décembre 2015, Plan d'Actions National des Energies Renouvelables (PANER) pour Nigeria. Period (2015-2020/2030). | 2015
Nigéria | Cible | Foyers Améliorés (Part) | Gouvernement |  | Non-Technologie Spécifique |  |  | 40 | % |  | Part de la population utilisant des cuisinières améliorées (%). | 2020 |  | Rapport | CEREEC, Décembre 2015, Plan d'Actions National des Energies Renouvelables (PANER) pour Nigeria. Period (2015-2020/2030). | 2015
Nigéria | Cible | Foyers Améliorés (Part) | Gouvernement |  | Non-Technologie Spécifique |  |  | 59 | % |  | Part de la population utilisant des cuisinières améliorées (%). | 2030 |  | Rapport | CEREEC, Décembre 2015, Plan d'Actions National des Energies Renouvelables (PANER) pour Nigeria. Period (2015-2020/2030). | 2015
Nigéria | Accès à l’Énergie | RE Consommation (Part) | Gouvernement |  | Bioénergie | Biocarburant |  | 0 | % |  | Part de l'éthanol dans la consommation de carburant (essence). |  | 2010 | Rapport | CEREEC, Décembre 2015, Plan d'Actions National des Energies Renouvelables (PANER) pour Nigeria. Period (2015-2020/2030). | 2015
Nigéria | Cible | RE Consommation (Part) | Gouvernement |  | Bioénergie | Biocarburant |  | 2.73 | % |  | Part de l'éthanol dans la consommation de carburant (essence). | 2020 |  | Rapport | CEREEC, Décembre 2015, Plan d'Actions National des Energies Renouvelables (PANER) pour Nigeria. Period (2015-2020/2030). | 2015
Nigéria | Cible | RE Consommation (Part) | Gouvernement |  | Bioénergie | Biocarburant |  | 4.6 | % |  | Part de l'éthanol dans la consommation de carburant (essence). | 2030 |  | Rapport | CEREEC, Décembre 2015, Plan d'Actions National des Energies Renouvelables (PANER) pour Nigeria. Period (2015-2020/2030). | 2015
Nigéria | Accès à l’Énergie | Systèmes Thermiques Solaires (Part) | Gouvernement |  | Solaire | Thermique Solaire |  | 0 | % |  | Partage des centres de santé du district, des maternités, des cuisines scolaires et des pensionnats avec des systèmes solaires thermiques. |  | 2010 | Rapport | CEREEC, Décembre 2015, Plan d'Actions National des Energies Renouvelables (PANER) pour Nigeria. Period (2015-2020/2030). | 2015
Nigéria | Accès à l’Énergie | Systèmes Thermiques Solaires (Part) | Gouvernement |  | Solaire | Thermique Solaire |  | 0 | % |  | Part des industries agroalimentaires (préchauffage de l'eau de process) avec des systèmes solaires thermiques en%. |  | 2010 | Rapport | CEREEC, Décembre 2015, Plan d'Actions National des Energies Renouvelables (PANER) pour Nigeria. Period (2015-2020/2030). | 2015
Nigéria | Accès à l’Énergie | Systèmes Thermiques Solaires (Part) | Gouvernement |  | Solaire | Thermique Solaire |  | 0 | % |  | Partager des hôtels avec des systèmes solaires thermiques en%. |  | 2013 | Rapport | CEREEC, Décembre 2015, Plan d'Actions National des Energies Renouvelables (PANER) pour Nigeria. Period (2015-2020/2030). | 2015
Nigéria | Cible | Systèmes Thermiques Solaires (Part) | Gouvernement |  | Solaire | Thermique Solaire |  | 2 | % |  | Partage des centres de santé du district, des maternités, des cuisines scolaires et des pensionnats avec des systèmes solaires thermiques. | 2020 |  | Rapport | CEREEC, Décembre 2015, Plan d'Actions National des Energies Renouvelables (PANER) pour Nigeria. Period (2015-2020/2030). | 2015
Nigéria | Cible | Systèmes Thermiques Solaires (Part) | Gouvernement |  | Solaire | Thermique Solaire |  | 2 | % |  | Part des industries agroalimentaires (préchauffage de l'eau de process) avec des systèmes solaires thermiques en%. | 2020 |  | Rapport | CEREEC, Décembre 2015, Plan d'Actions National des Energies Renouvelables (PANER) pour Nigeria. Period (2015-2020/2030). | 2015
Nigéria | Cible | Systèmes Thermiques Solaires (Part) | Gouvernement |  | Solaire | Thermique Solaire |  | 5 | % |  | Partager des hôtels avec des systèmes solaires thermiques en%. | 2020 |  | Rapport | CEREEC, Décembre 2015, Plan d'Actions National des Energies Renouvelables (PANER) pour Nigeria. Period (2015-2020/2030). | 2015
Nigéria | Cible | Systèmes Thermiques Solaires (Part) | Gouvernement |  | Solaire | Thermique Solaire |  | 5 | % |  | Partage des centres de santé du district, des maternités, des cuisines scolaires et des pensionnats avec des systèmes solaires thermiques. | 2030 |  | Rapport | CEREEC, Décembre 2015, Plan d'Actions National des Energies Renouvelables (PANER) pour Nigeria. Period (2015-2020/2030). | 2015
Nigéria | Cible | Systèmes Thermiques Solaires (Part) | Gouvernement |  | Solaire | Thermique Solaire |  | 5 | % |  | Part des industries agroalimentaires (préchauffage de l'eau de process) avec des systèmes solaires thermiques en%. | 2030 |  | Rapport | CEREEC, Décembre 2015, Plan d'Actions National des Energies Renouvelables (PANER) pour Nigeria. Period (2015-2020/2030). | 2015
Nigéria | Cible | Systèmes Thermiques Solaires (Part) | Gouvernement |  | Solaire | Thermique Solaire |  | 10 | % |  | Partager des hôtels avec des systèmes solaires thermiques en%. | 2030 |  | Rapport | CEREEC, Décembre 2015, Plan d'Actions National des Energies Renouvelables (PANER) pour Nigeria. Period (2015-2020/2030). | 2015
Nigéria | Électricité | Capacité Installée | Gouvernement |  | Non-Technologie Spécifique |  |  | 85 | MW |  | Capacité installée des centrales à énergie renouvelable (hors centrales hydroélectriques moyennes et grandes). |  | 2010 | Rapport | CEREEC, Décembre 2015, Plan d'Actions National des Energies Renouvelables (PANER) pour Nigeria. Period (2015-2020/2030). | 2015
Nigéria | Électricité | Capacité Installée (Part) | Gouvernement |  | Non-Technologie Spécifique |  |  | 0.8 | % |  | Part de la capacité installée des centrales à énergie renouvelable (hors centrales hydroélectriques moyennes et grandes) en%. |  | 2010 | Rapport | CEREEC, Décembre 2015, Plan d'Actions National des Energies Renouvelables (PANER) pour Nigeria. Period (2015-2020/2030). | 2015
Nigéria | Électricité | Capacité Installée | Gouvernement |  | Hydro | Moyen & Grand Hydro |  | 1900 | MW |  | Capacité installée des centrales hydroélectriques de grande et moyenne dimension (plus de 30 MW). |  | 2010 | Rapport | CEREEC, Décembre 2015, Plan d'Actions National des Energies Renouvelables (PANER) pour Nigeria. Period (2015-2020/2030). | 2015
Nigéria | Électricité | Capacité Installée (Part) | Gouvernement |  | Hydro | Moyen & Grand Hydro |  | 22 | % |  | Part de la capacité installée totale des centrales hydroélectriques à grande et moyenne échelle (plus de 30 MW). |  | 2010 | Rapport | CEREEC, Décembre 2015, Plan d'Actions National des Energies Renouvelables (PANER) pour Nigeria. Period (2015-2020/2030). | 2015
Nigéria | Cible | Capacité Installée | Gouvernement |  | Non-Technologie Spécifique |  |  | 3639 | MW |  | Capacité installée des centrales à énergie renouvelable (hors centrales hydroélectriques moyennes et grandes). | 2020 |  | Rapport | CEREEC, Décembre 2015, Plan d'Actions National des Energies Renouvelables (PANER) pour Nigeria. Period (2015-2020/2030). | 2015
Nigéria | Cible | Capacité Installée (Part) | Gouvernement |  | Non-Technologie Spécifique |  |  | 8 | % |  | Part de la capacité installée des centrales à énergie renouvelable (hors centrales hydroélectriques moyennes et grandes) en%. | 2020 |  | Rapport | CEREEC, Décembre 2015, Plan d'Actions National des Energies Renouvelables (PANER) pour Nigeria. Period (2015-2020/2030). | 2015
Nigéria | Cible | Capacité Installée | Gouvernement |  | Hydro | Moyen & Grand Hydro |  | 4549 | MW |  | Capacité installée des centrales hydroélectriques de grande et moyenne dimension (plus de 30 MW). | 2020 |  | Rapport | CEREEC, Décembre 2015, Plan d'Actions National des Energies Renouvelables (PANER) pour Nigeria. Period (2015-2020/2030). | 2015
Nigéria | Cible | Capacité Installée (Part) | Gouvernement |  | Hydro | Moyen & Grand Hydro |  | 10 | % |  | Part de la capacité installée totale des centrales hydroélectriques à grande et moyenne échelle (plus de 30 MW). | 2020 |  | Rapport | CEREEC, Décembre 2015, Plan d'Actions National des Energies Renouvelables (PANER) pour Nigeria. Period (2015-2020/2030). | 2015
Nigéria | Cible | Capacité Installée | Gouvernement |  | Non-Technologie Spécifique |  |  | 18507 | MW |  | Capacité installée des centrales à énergie renouvelable (hors centrales hydroélectriques moyennes et grandes). | 2030 |  | Rapport | CEREEC, Décembre 2015, Plan d'Actions National des Energies Renouvelables (PANER) pour Nigeria. Period (2015-2020/2030). | 2015
Nigéria | Cible | Capacité Installée (Part) | Gouvernement |  | Non-Technologie Spécifique |  |  | 16 | % |  | Part de la capacité installée des centrales à énergie renouvelable (hors centrales hydroélectriques moyennes et grandes) en%. | 2030 |  | Rapport | CEREEC, Décembre 2015, Plan d'Actions National des Energies Renouvelables (PANER) pour Nigeria. Period (2015-2020/2030). | 2015
Nigéria | Cible | Capacité Installée | Gouvernement |  | Hydro | Moyen & Grand Hydro |  | 4627 | MW |  | Capacité installée des centrales hydroélectriques de grande et moyenne dimension (plus de 30 MW). | 2030 |  | Rapport | CEREEC, Décembre 2015, Plan d'Actions National des Energies Renouvelables (PANER) pour Nigeria. Period (2015-2020/2030). | 2015
Nigéria | Cible | Capacité Installée (Part) | Gouvernement |  | Hydro | Moyen & Grand Hydro |  | 4 | % |  | Part de la capacité installée totale des centrales hydroélectriques à grande et moyenne échelle (plus de 30 MW). | 2030 |  | Rapport | CEREEC, Décembre 2015, Plan d'Actions National des Energies Renouvelables (PANER) pour Nigeria. Period (2015-2020/2030). | 2015
Nigéria | Électricité | Capacité de Génération | Gouvernement |  | Non-Technologie Spécifique |  |  | 634 | GWh |  | Production totale d'électricité à partir de centrales à énergie renouvelable (hors centrales hydroélectriques moyennes et grandes). |  | 2013 | Rapport | CEREEC, Décembre 2015, Plan d'Actions National des Energies Renouvelables (PANER) pour Nigeria. Period (2015-2020/2030). | 2015
Nigéria | Électricité | Production d'Électricité (Part) | Gouvernement |  | Non-Technologie Spécifique |  |  | 6 | % |  | Part de la production totale d'électricité à partir de centrales à énergie renouvelable (hors centrales hydroélectriques moyennes et grandes) en%. |  | 2013 | Rapport | CEREEC, Décembre 2015, Plan d'Actions National des Energies Renouvelables (PANER) pour Nigeria. Period (2015-2020/2030). | 2015
Nigéria | Électricité | Capacité de Génération | Gouvernement |  | Hydro | Moyen & Grand Hydro |  | 14430 | GWh |  | Production d'électricité de grandes et moyennes centrales hydroélectriques (plus de 30 MW). |  | 2010 | Rapport | CEREEC, Décembre 2015, Plan d'Actions National des Energies Renouvelables (PANER) pour Nigeria. Period (2015-2020/2030). | 2015
Nigéria | Électricité | Production d'Électricité (Part) | Gouvernement |  | Hydro | Moyen & Grand Hydro |  | 1.6 | % |  | Part de la production d'électricité de grandes et moyennes centrales hydroélectriques (plus de 30 MW). |  | 2010 | Rapport | CEREEC, Décembre 2015, Plan d'Actions National des Energies Renouvelables (PANER) pour Nigeria. Period (2015-2020/2030). | 2015
Nigéria | Électricité | Production d'Électricité (Part) | Gouvernement |  | Non-Technologie Spécifique |  |  | 22 | % |  | Part de la production totale d'électricité à partir de centrales à énergie renouvelable (y compris les centrales hydroélectriques moyennes et grandes) en%. |  | 2010 | Rapport | CEREEC, Décembre 2015, Plan d'Actions National des Energies Renouvelables (PANER) pour Nigeria. Period (2015-2020/2030). | 2015
Nigéria | Cible | Capacité de Génération | Gouvernement |  | Non-Technologie Spécifique |  |  | 27097 | GWh |  | Production totale d'électricité à partir de centrales à énergie renouvelable (hors centrales hydroélectriques moyennes et grandes). | 2020 |  | Rapport | CEREEC, Décembre 2015, Plan d'Actions National des Energies Renouvelables (PANER) pour Nigeria. Period (2015-2020/2030). | 2015
Nigéria | Cible | Production d'Électricité (Part) | Gouvernement |  | Non-Technologie Spécifique |  |  | 10 | % |  | Part de la production totale d'électricité à partir de centrales à énergie renouvelable (hors centrales hydroélectriques moyennes et grandes) en%. | 2020 |  | Rapport | CEREEC, Décembre 2015, Plan d'Actions National des Energies Renouvelables (PANER) pour Nigeria. Period (2015-2020/2030). | 2015
Nigéria | Cible | Capacité de Génération | Gouvernement |  | Hydro | Moyen & Grand Hydro |  | 33872 | GWh |  | Production d'électricité de grandes et moyennes centrales hydroélectriques (plus de 30 MW). | 2020 |  | Rapport | CEREEC, Décembre 2015, Plan d'Actions National des Energies Renouvelables (PANER) pour Nigeria. Period (2015-2020/2030). | 2015
Nigéria | Cible | Production d'Électricité (Part) | Gouvernement |  | Hydro | Moyen & Grand Hydro |  | 7 | % |  | Part de la production d'électricité de grandes et moyennes centrales hydroélectriques (plus de 30 MW). | 2020 |  | Rapport | CEREEC, Décembre 2015, Plan d'Actions National des Energies Renouvelables (PANER) pour Nigeria. Period (2015-2020/2030). | 2015
Nigéria | Cible | Production d'Électricité (Part) | Gouvernement |  | Non-Technologie Spécifique |  |  | 17 | % |  | Part de la production totale d'électricité à partir de centrales à énergie renouvelable (y compris les centrales hydroélectriques moyennes et grandes) en%. | 2020 |  | Rapport | CEREEC, Décembre 2015, Plan d'Actions National des Energies Renouvelables (PANER) pour Nigeria. Period (2015-2020/2030). | 2015
Nigéria | Cible | Capacité de Génération | Gouvernement |  | Non-Technologie Spécifique |  |  | 137809 | GWh |  | Production totale d'électricité à partir de centrales à énergie renouvelable (hors centrales hydroélectriques moyennes et grandes). | 2030 |  | Rapport | CEREEC, Décembre 2015, Plan d'Actions National des Energies Renouvelables (PANER) pour Nigeria. Period (2015-2020/2030). | 2015
Nigéria | Cible | Production d'Électricité (Part) | Gouvernement |  | Non-Technologie Spécifique |  |  | 12 | % |  | Part de la production totale d'électricité à partir de centrales à énergie renouvelable (hors centrales hydroélectriques moyennes et grandes) en%. | 2030 |  | Rapport | CEREEC, Décembre 2015, Plan d'Actions National des Energies Renouvelables (PANER) pour Nigeria. Period (2015-2020/2030). | 2015
Nigéria | Cible | Capacité de Génération | Gouvernement |  | Hydro | Moyen & Grand Hydro |  | 34452 | GWh |  | Production d'électricité de grandes et moyennes centrales hydroélectriques (plus de 30 MW). | 2030 |  | Rapport | CEREEC, Décembre 2015, Plan d'Actions National des Energies Renouvelables (PANER) pour Nigeria. Period (2015-2020/2030). | 2015
Nigéria | Cible | Production d'Électricité (Part) | Gouvernement |  | Hydro | Moyen & Grand Hydro |  | 3 | % |  | Part de la production d'électricité de grandes et moyennes centrales hydroélectriques (plus de 30 MW). | 2030 |  | Rapport | CEREEC, Décembre 2015, Plan d'Actions National des Energies Renouvelables (PANER) pour Nigeria. Period (2015-2020/2030). | 2015
Nigéria | Cible | Production d'Électricité (Part) | Gouvernement |  | Non-Technologie Spécifique |  |  | 15 | % |  | Part de la production totale d'électricité à partir de centrales à énergie renouvelable (y compris les centrales hydroélectriques moyennes et grandes) en%. | 2030 |  | Rapport | CEREEC, Décembre 2015, Plan d'Actions National des Energies Renouvelables (PANER) pour Nigeria. Period (2015-2020/2030). | 2015
Nigéria | Électricité | Capacité Installée (En-Réseau) | Gouvernement |  | Hydro | Petite Hydro | En-réseau | 60.18 | MW |  |  |  | 2013 | Rapport | CEREEC, Décembre 2015, Plan d'Actions National des Energies Renouvelables (PANER) pour Nigeria. Period (2015-2020/2030). | 2015
Nigéria | Électricité | Capacité Installée (En-Réseau) | Gouvernement |  | Hydro | Moyen & Grand Hydro | En-réseau | 1938 | MW |  |  |  | 2013 | Rapport | CEREEC, Décembre 2015, Plan d'Actions National des Energies Renouvelables (PANER) pour Nigeria. Period (2015-2020/2030). | 2015
Nigéria | Électricité | Capacité Installée (En-Réseau) | Gouvernement |  | Solaire | Solaire PV | En-réseau | 15 | MW |  |  |  | 2013 | Rapport | CEREEC, Décembre 2015, Plan d'Actions National des Energies Renouvelables (PANER) pour Nigeria. Period (2015-2020/2030). | 2015
Nigéria | Électricité | Capacité Installée (En-Réseau) | Gouvernement |  | Éolienne |  | En-réseau | 10 | MW |  |  |  | 2013 | Rapport | CEREEC, Décembre 2015, Plan d'Actions National des Energies Renouvelables (PANER) pour Nigeria. Period (2015-2020/2030). | 2015
Nigéria | Électricité | Capacité Installée (En-Réseau) | Gouvernement |  | Bioénergie |  | En-réseau | 0 | MW |  |  |  | 2013 | Rapport | CEREEC, Décembre 2015, Plan d'Actions National des Energies Renouvelables (PANER) pour Nigeria. Period (2015-2020/2030). | 2015
Nigéria | Électricité | Capacité Installée (En-Réseau) | Gouvernement |  | Non-Technologie Spécifique |  | En-réseau | 2023.18 | MW |  | Capacité installée totale connectée au réseau à partir de sources d'énergie renouvelables. |  | 2013 | Rapport | CEREEC, Décembre 2015, Plan d'Actions National des Energies Renouvelables (PANER) pour Nigeria. Period (2015-2020/2030). | 2015
Nigéria | Cible | Capacité Installée (En-Réseau) | Gouvernement |  | Hydro | Petite Hydro | En-réseau | 1607.22 | MW |  |  | 2020 |  | Rapport | CEREEC, Décembre 2015, Plan d'Actions National des Energies Renouvelables (PANER) pour Nigeria. Period (2015-2020/2030). | 2015
Nigéria | Cible | Capacité Installée (En-Réseau) | Gouvernement |  | Hydro | Moyen & Grand Hydro | En-réseau | 4549 | MW |  |  | 2020 |  | Rapport | CEREEC, Décembre 2015, Plan d'Actions National des Energies Renouvelables (PANER) pour Nigeria. Period (2015-2020/2030). | 2015
Nigéria | Cible | Capacité Installée (En-Réseau) | Gouvernement |  | Solaire | Solaire PV | En-réseau | 1343.17 | MW |  |  | 2020 |  | Rapport | CEREEC, Décembre 2015, Plan d'Actions National des Energies Renouvelables (PANER) pour Nigeria. Period (2015-2020/2030). | 2015
Nigéria | Cible | Capacité Installée (En-Réseau) | Gouvernement |  | Éolienne |  | En-réseau | 57.4 | MW |  |  | 2020 |  | Rapport | CEREEC, Décembre 2015, Plan d'Actions National des Energies Renouvelables (PANER) pour Nigeria. Period (2015-2020/2030). | 2015
Nigéria | Cible | Capacité Installée (En-Réseau) | Gouvernement |  | Bioénergie |  | En-réseau | 631.41 | MW |  |  | 2020 |  | Rapport | CEREEC, Décembre 2015, Plan d'Actions National des Energies Renouvelables (PANER) pour Nigeria. Period (2015-2020/2030). | 2015
Nigéria | Cible | Capacité Installée (En-Réseau) | Gouvernement |  | Non-Technologie Spécifique |  | En-réseau | 8188.2 | MW |  | Capacité installée totale connectée au réseau à partir de sources d'énergie renouvelables. | 2020 |  | Rapport | CEREEC, Décembre 2015, Plan d'Actions National des Energies Renouvelables (PANER) pour Nigeria. Period (2015-2020/2030). | 2015
Nigéria | Cible | Capacité Installée (En-Réseau) | Gouvernement |  | Hydro | Petite Hydro | En-réseau | 8173.81 | MW |  |  | 2030 |  | Rapport | CEREEC, Décembre 2015, Plan d'Actions National des Energies Renouvelables (PANER) pour Nigeria. Period (2015-2020/2030). | 2015
Nigéria | Cible | Capacité Installée (En-Réseau) | Gouvernement |  | Hydro | Moyen & Grand Hydro | En-réseau | 4626.96 | MW |  |  | 2030 |  | Rapport | CEREEC, Décembre 2015, Plan d'Actions National des Energies Renouvelables (PANER) pour Nigeria. Period (2015-2020/2030). | 2015
Nigéria | Cible | Capacité Installée (En-Réseau) | Gouvernement |  | Solaire | Solaire PV | En-réseau | 6830.97 | MW |  |  | 2030 |  | Rapport | CEREEC, Décembre 2015, Plan d'Actions National des Energies Renouvelables (PANER) pour Nigeria. Period (2015-2020/2030). | 2015
Nigéria | Cible | Capacité Installée (En-Réseau) | Gouvernement |  | Éolienne |  | En-réseau | 291.92 | MW |  |  | 2030 |  | Rapport | CEREEC, Décembre 2015, Plan d'Actions National des Energies Renouvelables (PANER) pour Nigeria. Period (2015-2020/2030). | 2015
Nigéria | Cible | Capacité Installée (En-Réseau) | Gouvernement |  | Bioénergie |  | En-réseau | 3211.14 | MW |  |  | 2030 |  | Rapport | CEREEC, Décembre 2015, Plan d'Actions National des Energies Renouvelables (PANER) pour Nigeria. Period (2015-2020/2030). | 2015
Nigéria | Cible | Capacité Installée (En-Réseau) | Gouvernement |  | Non-Technologie Spécifique |  | En-réseau | 23134.8 | MW |  | Capacité installée totale connectée au réseau à partir de sources d'énergie renouvelables. | 2030 |  | Rapport | CEREEC, Décembre 2015, Plan d'Actions National des Energies Renouvelables (PANER) pour Nigeria. Period (2015-2020/2030). | 2015
Nigéria | Électricité | Capacité de Génération (En-réseau) | Gouvernement |  | Hydro | Petite Hydro | En-réseau | 1042440 | GWh |  |  |  | 2015 | Rapport | CEREEC, Décembre 2015, Plan d'Actions National des Energies Renouvelables (PANER) pour Nigeria. Period (2015-2020/2030). | 2015
Nigéria | Électricité | Capacité de Génération (En-réseau) | Gouvernement |  | Hydro | Moyen & Grand Hydro | En-réseau | 6798198 | GWh |  |  |  | 2015 | Rapport | CEREEC, Décembre 2015, Plan d'Actions National des Energies Renouvelables (PANER) pour Nigeria. Period (2015-2020/2030). | 2015
Nigéria | Électricité | Capacité de Génération (En-réseau) | Gouvernement |  | Solaire | Solaire PV | En-réseau | 922428 | GWh |  |  |  | 2015 | Rapport | CEREEC, Décembre 2015, Plan d'Actions National des Energies Renouvelables (PANER) pour Nigeria. Period (2015-2020/2030). | 2015
Nigéria | Électricité | Capacité de Génération (En-réseau) | Gouvernement |  | Éolienne |  | En-réseau | 262800 | GWh |  |  |  | 2015 | Rapport | CEREEC, Décembre 2015, Plan d'Actions National des Energies Renouvelables (PANER) pour Nigeria. Period (2015-2020/2030). | 2015
Nigéria | Électricité | Capacité de Génération (En-réseau) | Gouvernement |  | Bioénergie |  | En-réseau | 289080 | GWh |  |  |  | 2015 | Rapport | CEREEC, Décembre 2015, Plan d'Actions National des Energies Renouvelables (PANER) pour Nigeria. Period (2015-2020/2030). | 2015
Nigéria | Électricité | Capacité de Génération (En-réseau) | Gouvernement |  | Non-Technologie Spécifique |  | En-réseau | Here 6798 GWh and in the other table 15064 GWh? This is inconsistent. At least 6798 seems closer to reality. Please correct and align the figures and | GWh |  | Capacité installée totale connectée au réseau à partir de sources d'énergie renouvelables. |  | 2015 | Rapport | CEREEC, Décembre 2015, Plan d'Actions National des Energies Renouvelables (PANER) pour Nigeria. Period (2015-2020/2030). | 2015
Nigéria | Cible | Capacité de Génération (En-réseau) | Gouvernement |  | Hydro | Petite Hydro | En-réseau | 11967360 | GWh |  |  | 2020 |  | Rapport | CEREEC, Décembre 2015, Plan d'Actions National des Energies Renouvelables (PANER) pour Nigeria. Period (2015-2020/2030). | 2015
Nigéria | Cible | Capacité de Génération (En-réseau) | Gouvernement |  | Hydro | Moyen & Grand Hydro | En-réseau | 18398805 | GWh |  |  | 2020 |  | Rapport | CEREEC, Décembre 2015, Plan d'Actions National des Energies Renouvelables (PANER) pour Nigeria. Period (2015-2020/2030). | 2015
Nigéria | Cible | Capacité de Génération (En-réseau) | Gouvernement |  | Solaire | Solaire PV | En-réseau | 10589552 | GWh |  |  | 2020 |  | Rapport | CEREEC, Décembre 2015, Plan d'Actions National des Energies Renouvelables (PANER) pour Nigeria. Period (2015-2020/2030). | 2015
Nigéria | Cible | Capacité de Génération (En-réseau) | Gouvernement |  | Éolienne |  | En-réseau | 301710.9 | GWh |  |  | 2020 |  | Rapport | CEREEC, Décembre 2015, Plan d'Actions National des Energies Renouvelables (PANER) pour Nigeria. Period (2015-2020/2030). | 2015
Nigéria | Cible | Capacité de Génération (En-réseau) | Gouvernement |  | Bioénergie |  | En-réseau | 3318715 | GWh |  |  | 2020 |  | Rapport | CEREEC, Décembre 2015, Plan d'Actions National des Energies Renouvelables (PANER) pour Nigeria. Period (2015-2020/2030). | 2015
Nigéria | Cible | Capacité de Génération (En-réseau) | Gouvernement |  | Non-Technologie Spécifique |  | En-réseau | 0 | GWh |  | Capacité installée totale connectée au réseau à partir de sources d'énergie renouvelables. | 2020 |  | Rapport | CEREEC, Décembre 2015, Plan d'Actions National des Energies Renouvelables (PANER) pour Nigeria. Period (2015-2020/2030). | 2015
Nigéria | Cible | Capacité de Génération (En-réseau) | Gouvernement |  | Non-Technologie Spécifique |  | En-réseau | 0 | GWh |  | Capacité installée totale connectée au réseau à partir de sources d'énergie renouvelables. | 2030 |  | Rapport | CEREEC, Décembre 2015, Plan d'Actions National des Energies Renouvelables (PANER) pour Nigeria. Period (2015-2020/2030). | 2015
Nigéria | Accès à l’Énergie | Systèmes d'Électricité (Nombre) | Gouvernement |  | Non-Technologie Spécifique |  |  | 4100000 | People |  | Population rurale desservie par un système électrique (nombre d'habitants). |  | 2013 | Rapport | CEREEC, Décembre 2015, Plan d'Actions National des Energies Renouvelables (PANER) pour Nigeria. Period (2015-2020/2030). | 2015
Nigéria | Accès à l’Énergie | Systèmes Électriques (Part) | Gouvernement |  | Non-Technologie Spécifique |  |  | 26 | % |  | Part de la population rurale desservie par un système électrique (nombre d'habitants). |  | 2013 | Rapport | CEREEC, Décembre 2015, Plan d'Actions National des Energies Renouvelables (PANER) pour Nigeria. Period (2015-2020/2030). | 2015
Nigéria | Accès à l’Énergie | RE Systèmes (Nombre) | Gouvernement |  | Non-Technologie Spécifique |  |  | 164000 | People |  | Population rurale desservie par un système d'énergie renouvelable (pur et hybride). |  | 2013 | Rapport | CEREEC, Décembre 2015, Plan d'Actions National des Energies Renouvelables (PANER) pour Nigeria. Period (2015-2020/2030). | 2015
Nigéria | Accès à l’Énergie | RE Systèmes (Part) | Gouvernement |  | Non-Technologie Spécifique |  |  | 4 | % |  | Part de la population rurale desservie par un système d'énergie renouvelable (pur et hybride) (%). |  | 2013 | Rapport | CEREEC, Décembre 2015, Plan d'Actions National des Energies Renouvelables (PANER) pour Nigeria. Period (2015-2020/2030). | 2015
Nigéria | Cible | Systèmes d'Électricité (Nombre) | Gouvernement |  | Non-Technologie Spécifique |  |  | 5700000 | People |  | Population rurale desservie par un système électrique (nombre d'habitants). | 2020 |  | Rapport | CEREEC, Décembre 2015, Plan d'Actions National des Energies Renouvelables (PANER) pour Nigeria. Period (2015-2020/2030). | 2015
Nigéria | Cible | Systèmes Électriques (Part) | Gouvernement |  | Non-Technologie Spécifique |  |  | 32 | % |  | Part de la population rurale desservie par un système électrique (nombre d'habitants). | 2020 |  | Rapport | CEREEC, Décembre 2015, Plan d'Actions National des Energies Renouvelables (PANER) pour Nigeria. Period (2015-2020/2030). | 2015
Nigéria | Cible | RE Systèmes (Nombre) | Gouvernement |  | Non-Technologie Spécifique |  |  | 912000 | People |  | Population rurale desservie par un système d'énergie renouvelable (pur et hybride). | 2020 |  | Rapport | CEREEC, Décembre 2015, Plan d'Actions National des Energies Renouvelables (PANER) pour Nigeria. Period (2015-2020/2030). | 2015
Nigéria | Cible | RE Systèmes (Part) | Gouvernement |  | Non-Technologie Spécifique |  |  | 16 | % |  | Part de la population rurale desservie par un système d'énergie renouvelable (pur et hybride) (%). | 2020 |  | Rapport | CEREEC, Décembre 2015, Plan d'Actions National des Energies Renouvelables (PANER) pour Nigeria. Period (2015-2020/2030). | 2015
Nigéria | Cible | Systèmes d'Électricité (Nombre) | Gouvernement |  | Non-Technologie Spécifique |  |  | 50573209 | People |  | Population rurale desservie par un système électrique (nombre d'habitants). | 2030 |  | Rapport | CEREEC, Décembre 2015, Plan d'Actions National des Energies Renouvelables (PANER) pour Nigeria. Period (2015-2020/2030). | 2015
Nigéria | Cible | Systèmes Électriques (Part) | Gouvernement |  | Non-Technologie Spécifique |  |  | 44 | % |  | Part de la population rurale desservie par un système électrique (nombre d'habitants). | 2030 |  | Rapport | CEREEC, Décembre 2015, Plan d'Actions National des Energies Renouvelables (PANER) pour Nigeria. Period (2015-2020/2030). | 2015
Nigéria | Cible | RE Systèmes (Nombre) | Gouvernement |  | Non-Technologie Spécifique |  |  | 15382488 | People |  | Population rurale desservie par un système d'énergie renouvelable (pur et hybride). | 2030 |  | Rapport | CEREEC, Décembre 2015, Plan d'Actions National des Energies Renouvelables (PANER) pour Nigeria. Period (2015-2020/2030). | 2015
Nigéria | Cible | RE Systèmes (Part) | Gouvernement |  | Non-Technologie Spécifique |  |  | 29 | % |  | Part de la population rurale desservie par un système d'énergie renouvelable (pur et hybride) (%). | 2030 |  | Rapport | CEREEC, Décembre 2015, Plan d'Actions National des Energies Renouvelables (PANER) pour Nigeria. Period (2015-2020/2030). | 2015
Nigéria | Électricité | Capacité Installée | Gouvernement |  | Non-Technologie Spécifique |  |  | 0 | MW |  | Capacité installée des mini-grilles alimentée uniquement par les énergies renouvelables. |  | 2013 | Rapport | CEREEC, Décembre 2015, Plan d'Actions National des Energies Renouvelables (PANER) pour Nigeria. Period (2015-2020/2030). | 2015
Nigéria | Électricité | Capacité Installée | Gouvernement |  | Non-Technologie Spécifique |  |  | 0 | MW |  | Capacité d'énergie renouvelable et de mini-grilles hybrides installées. |  | 2013 | Rapport | CEREEC, Décembre 2015, Plan d'Actions National des Energies Renouvelables (PANER) pour Nigeria. Period (2015-2020/2030). | 2015
Nigéria | Électricité | Capacité Installée | Gouvernement |  | Hybride | Hybride PV /Pico Hydro |  | 0.25 | MW |  | Capacité installée des systèmes ruraux PV et Pico-Hydro. |  | 2013 | Rapport | CEREEC, Décembre 2015, Plan d'Actions National des Energies Renouvelables (PANER) pour Nigeria. Period (2015-2020/2030). | 2015
Nigéria | Électricité | Capacité Installée (Hors-Réseau) | Gouvernement |  | Non-Technologie Spécifique |  | Hors-réseau | 0.25 | MW |  | Capacité totale des énergies renouvelables hors réseau (en MW) |  | 2013 | Rapport | CEREEC, Décembre 2015, Plan d'Actions National des Energies Renouvelables (PANER) pour Nigeria. Period (2015-2020/2030). | 2015
Nigéria | Cible | Capacité Installée | Gouvernement |  | Non-Technologie Spécifique |  |  | 11 | MW |  | Capacité installée des mini-grilles alimentée uniquement par les énergies renouvelables. | 2020 |  | Rapport | CEREEC, Décembre 2015, Plan d'Actions National des Energies Renouvelables (PANER) pour Nigeria. Period (2015-2020/2030). | 2015
Nigéria | Cible | Capacité Installée | Gouvernement |  | Non-Technologie Spécifique |  |  | 4 | MW |  | Capacité d'énergie renouvelable et de mini-grilles hybrides installées. | 2020 |  | Rapport | CEREEC, Décembre 2015, Plan d'Actions National des Energies Renouvelables (PANER) pour Nigeria. Period (2015-2020/2030). | 2015
Nigéria | Cible | Capacité Installée | Gouvernement |  | Hybride | Hybride PV /Pico Hydro |  | 3.5 | MW |  | Capacité installée des systèmes ruraux PV et Pico-Hydro. | 2020 |  | Rapport | CEREEC, Décembre 2015, Plan d'Actions National des Energies Renouvelables (PANER) pour Nigeria. Period (2015-2020/2030). | 2015
Nigéria | Cible | Capacité Installée (Hors-Réseau) | Gouvernement |  | Non-Technologie Spécifique |  | Hors-réseau | 18.5 | MW |  | Capacité totale des énergies renouvelables hors réseau (en MW) | 2020 |  | Rapport | CEREEC, Décembre 2015, Plan d'Actions National des Energies Renouvelables (PANER) pour Nigeria. Period (2015-2020/2030). | 2015
Nigéria | Cible | Capacité Installée | Gouvernement |  | Non-Technologie Spécifique |  |  | 673 | MW |  | Capacité installée des mini-grilles alimentée uniquement par les énergies renouvelables. | 2030 |  | Rapport | CEREEC, Décembre 2015, Plan d'Actions National des Energies Renouvelables (PANER) pour Nigeria. Period (2015-2020/2030). | 2015
Nigéria | Cible | Capacité Installée | Gouvernement |  | Non-Technologie Spécifique |  |  | 171 | MW |  | Capacité d'énergie renouvelable et de mini-grilles hybrides installées. | 2030 |  | Rapport | CEREEC, Décembre 2015, Plan d'Actions National des Energies Renouvelables (PANER) pour Nigeria. Period (2015-2020/2030). | 2015
Nigéria | Cible | Capacité Installée | Gouvernement |  | Hybride | Hybride PV /Pico Hydro |  | 60 | MW |  | Capacité installée des systèmes ruraux PV et Pico-Hydro. | 2030 |  | Rapport | CEREEC, Décembre 2015, Plan d'Actions National des Energies Renouvelables (PANER) pour Nigeria. Period (2015-2020/2030). | 2015
Nigéria | Cible | Capacité Installée (Hors-Réseau) | Gouvernement |  | Non-Technologie Spécifique |  | Hors-réseau | 904 | MW |  | Capacité totale des énergies renouvelables hors réseau (en MW) | 2030 |  | Rapport | CEREEC, Décembre 2015, Plan d'Actions National des Energies Renouvelables (PANER) pour Nigeria. Period (2015-2020/2030). | 2015
Nigéria | Accès à l’Énergie | Foyers Améliorés (Part) | Gouvernement |  | Non-Technologie Spécifique |  |  | 0.24 | % |  | Part de la population utilisant des cuisinières améliorées (%). |  | 2010 | Rapport | CEREEC, Décembre 2015, Plan d'Actions National des Energies Renouvelables (PANER) pour Nigeria. Period (2015-2020/2030). | 2015
Nigéria | Accès à l’Énergie | Combustible de Cuisine Moderne (Part) | Gouvernement |  | Non-Technologie Spécifique |  |  | 0.24 | % |  | Consommation de combustibles substituts de cuisson modernes (p. Ex. GPL, biogaz et maisons solaires) - en% de la population. |  | 2010 | Rapport | CEREEC, Décembre 2015, Plan d'Actions National des Energies Renouvelables (PANER) pour Nigeria. Period (2015-2020/2030). | 2015
Nigéria | Cible | Foyers Améliorés (Part) | Gouvernement |  | Non-Technologie Spécifique |  |  | 40 | % |  | Part de la population utilisant des cuisinières améliorées (%). | 2020 |  | Rapport | CEREEC, Décembre 2015, Plan d'Actions National des Energies Renouvelables (PANER) pour Nigeria. Period (2015-2020/2030). | 2015
Nigéria | Cible | Combustible de Cuisine Moderne (Part) | Gouvernement |  | Non-Technologie Spécifique |  |  | 40 | % |  | Consommation de combustibles substituts de cuisson modernes (p. Ex. GPL, biogaz et maisons solaires) - en% de la population. | 2020 |  | Rapport | CEREEC, Décembre 2015, Plan d'Actions National des Energies Renouvelables (PANER) pour Nigeria. Period (2015-2020/2030). | 2015
Nigéria | Cible | Foyers Améliorés (Part) | Gouvernement |  | Non-Technologie Spécifique |  |  | 59 | % |  | Part de la population utilisant des cuisinières améliorées (%). | 2030 |  | Rapport | CEREEC, Décembre 2015, Plan d'Actions National des Energies Renouvelables (PANER) pour Nigeria. Period (2015-2020/2030). | 2015
Nigéria | Cible | Combustible de Cuisine Moderne (Part) | Gouvernement |  | Non-Technologie Spécifique |  |  | 59 | % |  | Consommation de combustibles substituts de cuisson modernes (p. Ex. GPL, biogaz et maisons solaires) - en% de la population. | 2030 |  | Rapport | CEREEC, Décembre 2015, Plan d'Actions National des Energies Renouvelables (PANER) pour Nigeria. Period (2015-2020/2030). | 2015
Nigéria | Accès à l’Énergie | Foyers Améliorés (Nombre) | Gouvernement |  | Non-Technologie Spécifique |  |  | 0.72 | People |  | Population desservie par des cuisinières améliorées. |  | 2013 | Rapport | CEREEC, Décembre 2015, Plan d'Actions National des Energies Renouvelables (PANER) pour Nigeria. Period (2015-2020/2030). | 2015
Nigéria | Accès à l’Énergie | Combustible de Cuisine Moderne (Nombre) | Gouvernement |  | Non-Technologie Spécifique |  |  | 0.72 | People |  | Population utilisant des carburants de remplacement pour la cuisine moderne (GPL, biogaz, maisons solaires) (nombre d'habitants). |  | 2013 | Rapport | CEREEC, Décembre 2015, Plan d'Actions National des Energies Renouvelables (PANER) pour Nigeria. Period (2015-2020/2030). | 2015
Nigéria | Accès à l’Énergie | Combustible de Cuisine Moderne (Part) | Gouvernement |  | Non-Technologie Spécifique |  |  | 0.4 | % |  | Consommation de combustibles substituts de cuisson modernes (p. Ex. GPL, biogaz et maisons solaires) - en% de la population. |  | 2013 | Rapport | CEREEC, Décembre 2015, Plan d'Actions National des Energies Renouvelables (PANER) pour Nigeria. Period (2015-2020/2030). | 2015
Nigéria | Cible | Foyers Améliorés (Nombre) | Gouvernement |  | Non-Technologie Spécifique |  |  | 80 | People |  | Population desservie par des cuisinières améliorées. | 2020 |  | Rapport | CEREEC, Décembre 2015, Plan d'Actions National des Energies Renouvelables (PANER) pour Nigeria. Period (2015-2020/2030). | 2015
Nigéria | Cible | Combustible de Cuisine Moderne (Nombre) | Gouvernement |  | Non-Technologie Spécifique |  |  | 80 | People |  | Population utilisant des carburants de remplacement pour la cuisine moderne (GPL, biogaz, maisons solaires) (nombre d'habitants). | 2020 |  | Rapport | CEREEC, Décembre 2015, Plan d'Actions National des Energies Renouvelables (PANER) pour Nigeria. Period (2015-2020/2030). | 2015
Nigéria | Cible | Combustible de Cuisine Moderne (Part) | Gouvernement |  | Non-Technologie Spécifique |  |  | 40 | % |  | Consommation de combustibles substituts de cuisson modernes (p. Ex. GPL, biogaz et maisons solaires) - en% de la population. | 2020 |  | Rapport | CEREEC, Décembre 2015, Plan d'Actions National des Energies Renouvelables (PANER) pour Nigeria. Period (2015-2020/2030). | 2015
Nigéria | Cible | Foyers Améliorés (Nombre) | Gouvernement |  | Non-Technologie Spécifique |  |  | 208 | People |  | Population desservie par des cuisinières améliorées. | 2030 |  | Rapport | CEREEC, Décembre 2015, Plan d'Actions National des Energies Renouvelables (PANER) pour Nigeria. Period (2015-2020/2030). | 2015
Nigéria | Cible | Combustible de Cuisine Moderne (Nombre) | Gouvernement |  | Non-Technologie Spécifique |  |  | 208 | People |  | Population utilisant des carburants de remplacement pour la cuisine moderne (GPL, biogaz, maisons solaires) (nombre d'habitants). | 2030 |  | Rapport | CEREEC, Décembre 2015, Plan d'Actions National des Energies Renouvelables (PANER) pour Nigeria. Period (2015-2020/2030). | 2015
Nigéria | Cible | Combustible de Cuisine Moderne (Part) | Gouvernement |  | Non-Technologie Spécifique |  |  | 59.44 | % |  | Consommation de combustibles substituts de cuisson modernes (p. Ex. GPL, biogaz et maisons solaires) - en% de la population. | 2030 |  | Rapport | CEREEC, Décembre 2015, Plan d'Actions National des Energies Renouvelables (PANER) pour Nigeria. Period (2015-2020/2030). | 2015
Nigéria | Accès à l’Énergie | Systèmes Thermiques Solaires (Nombre) | Gouvernement |  | Solaire | Thermique Solaire |  | 0 | Units |  | Nombre de maisons résidentielles avec chauffe-eau solaires installés. |  | 2010 | Rapport | CEREEC, Décembre 2015, Plan d'Actions National des Energies Renouvelables (PANER) pour Nigeria. Period (2015-2020/2030). | 2015
Nigéria | Cible | Systèmes Thermiques Solaires (Nombre) | Gouvernement |  | Solaire | Thermique Solaire |  | 0.05 | Units |  | Nombre de maisons résidentielles avec chauffe-eau solaires installés. | 2020 |  | Rapport | CEREEC, Décembre 2015, Plan d'Actions National des Energies Renouvelables (PANER) pour Nigeria. Period (2015-2020/2030). | 2015
Nigéria | Cible | Systèmes Thermiques Solaires (Nombre) | Gouvernement |  | Solaire | Thermique Solaire |  | 0.07 | Units |  | Nombre de maisons résidentielles avec chauffe-eau solaires installés. | 2030 |  | Rapport | CEREEC, Décembre 2015, Plan d'Actions National des Energies Renouvelables (PANER) pour Nigeria. Period (2015-2020/2030). | 2015
Nigéria | Électricité | Capacité de Génération | Gouvernement |  | Solaire | Thermique Solaire |  | 0 | MWhth |  | Capacité solaire thermique totale installée (en MWth) |  | 2013 | Rapport | CEREEC, Décembre 2015, Plan d'Actions National des Energies Renouvelables (PANER) pour Nigeria. Period (2015-2020/2030). | 2015
Nigéria | Cible | Capacité de Génération | Gouvernement |  | Solaire | Thermique Solaire |  | 0.01 | MWhth |  | Capacité solaire thermique totale installée (en MWth) | 2020 |  | Rapport | CEREEC, Décembre 2015, Plan d'Actions National des Energies Renouvelables (PANER) pour Nigeria. Period (2015-2020/2030). | 2015
Nigéria | Cible | Capacité de Génération | Gouvernement |  | Solaire | Thermique Solaire |  | 0.105 | MWhth |  | Capacité solaire thermique totale installée (en MWth) | 2030 |  | Rapport | CEREEC, Décembre 2015, Plan d'Actions National des Energies Renouvelables (PANER) pour Nigeria. Period (2015-2020/2030). | 2015
Nigéria | Accès à l’Énergie | RE Consommation (Part) | Gouvernement |  | Bioénergie | Biocarburant |  | 1.8 | % |  | Part du biodiesel dans la consommation de carburant diesel et DDO (en%). |  | 2010 | Rapport | CEREEC, Décembre 2015, Plan d'Actions National des Energies Renouvelables (PANER) pour Nigeria. Period (2015-2020/2030). | 2015
Nigéria | Cible | RE Consommation (Part) | Gouvernement |  | Bioénergie | Biocarburant |  | 6.2 | % |  | Part du biodiesel dans la consommation de carburant diesel et DDO (en%). | 2020 |  | Rapport | CEREEC, Décembre 2015, Plan d'Actions National des Energies Renouvelables (PANER) pour Nigeria. Period (2015-2020/2030). | 2015
Nigéria | Cible | RE Consommation (Part) | Gouvernement |  | Bioénergie | Biocarburant |  | 17.45 | % |  | Part du biodiesel dans la consommation de carburant diesel et DDO (en%). | 2030 |  | Rapport | CEREEC, Décembre 2015, Plan d'Actions National des Energies Renouvelables (PANER) pour Nigeria. Period (2015-2020/2030). | 2015
Nigéria | Accès à l’Énergie | RE Production | Gouvernement |  | Bioénergie | Biocarburant |  | 1.2 | Litres |  | Production d'huile végétale brute ou de biodiesel (en litres). |  | 2013 | Rapport | CEREEC, Décembre 2015, Plan d'Actions National des Energies Renouvelables (PANER) pour Nigeria. Period (2015-2020/2030). | 2015
Nigéria | Accès à l’Énergie | RE Production | Gouvernement |  | Bioénergie | Biocarburant |  | 3.18 | Litres |  | Production nationale totale d'éthanol (litres). |  | 2013 | Rapport | CEREEC, Décembre 2015, Plan d'Actions National des Energies Renouvelables (PANER) pour Nigeria. Period (2015-2020/2030). | 2015
Nigéria | Accès à l’Énergie | RE Consommation | Gouvernement |  | Bioénergie | Biocarburant |  | 2.88 | Litres |  | Consommation nationale totale d'huile végétale brute ou de biodiesel (litres). |  | 2013 | Rapport | CEREEC, Décembre 2015, Plan d'Actions National des Energies Renouvelables (PANER) pour Nigeria. Period (2015-2020/2030). | 2015
Nigéria | Accès à l’Énergie | RE Consommation | Gouvernement |  | Bioénergie | Biocarburant |  | 15.18 | Litres |  | Consommation nationale totale d'éthanol (litres). |  | 2013 | Rapport | CEREEC, Décembre 2015, Plan d'Actions National des Energies Renouvelables (PANER) pour Nigeria. Period (2015-2020/2030). | 2015
Nigéria | Accès à l’Énergie | RE Consommation (Part) | Gouvernement |  | Bioénergie | Biocarburant |  | 16.12 | % |  | Part de l'éthanol dans la consommation d'essence en%. |  | 2013 | Rapport | CEREEC, Décembre 2015, Plan d'Actions National des Energies Renouvelables (PANER) pour Nigeria. Period (2015-2020/2030). | 2015
Nigéria | Accès à l’Énergie | RE Consommation (Part) | Gouvernement |  | Bioénergie | Biocarburant |  | 2.82 | % |  | Part du biodiesel dans le diesel et la consommation DDO (%). |  | 2013 | Rapport | CEREEC, Décembre 2015, Plan d'Actions National des Energies Renouvelables (PANER) pour Nigeria. Period (2015-2020/2030). | 2015
Nigéria | Cible | RE Production | Gouvernement |  | Bioénergie | Biocarburant |  | 3.4 | Litres |  | Production d'huile végétale brute ou de biodiesel (en litres). | 2020 |  | Rapport | CEREEC, Décembre 2015, Plan d'Actions National des Energies Renouvelables (PANER) pour Nigeria. Period (2015-2020/2030). | 2015
Nigéria | Cible | RE Production | Gouvernement |  | Bioénergie | Biocarburant |  | 9.7 | Litres |  | Production nationale totale d'éthanol (litres). | 2020 |  | Rapport | CEREEC, Décembre 2015, Plan d'Actions National des Energies Renouvelables (PANER) pour Nigeria. Period (2015-2020/2030). | 2015
Nigéria | Cible | RE Consommation | Gouvernement |  | Bioénergie | Biocarburant |  | 6.94 | Litres |  | Consommation nationale totale d'huile végétale brute ou de biodiesel (litres). | 2020 |  | Rapport | CEREEC, Décembre 2015, Plan d'Actions National des Energies Renouvelables (PANER) pour Nigeria. Period (2015-2020/2030). | 2015
Nigéria | Cible | RE Consommation | Gouvernement |  | Bioénergie | Biocarburant |  | 35.3 | Litres |  | Consommation nationale totale d'éthanol (litres). | 2020 |  | Rapport | CEREEC, Décembre 2015, Plan d'Actions National des Energies Renouvelables (PANER) pour Nigeria. Period (2015-2020/2030). | 2015
Nigéria | Cible | RE Consommation (Part) | Gouvernement |  | Bioénergie | Biocarburant |  | 33.18 | % |  | Part de l'éthanol dans la consommation d'essence en%. | 2020 |  | Rapport | CEREEC, Décembre 2015, Plan d'Actions National des Energies Renouvelables (PANER) pour Nigeria. Period (2015-2020/2030). | 2015
Nigéria | Cible | RE Consommation (Part) | Gouvernement |  | Bioénergie | Biocarburant |  | 6.2 | % |  | Part du biodiesel dans le diesel et la consommation DDO (%). | 2020 |  | Rapport | CEREEC, Décembre 2015, Plan d'Actions National des Energies Renouvelables (PANER) pour Nigeria. Period (2015-2020/2030). | 2015
Nigéria | Cible | RE Production | Gouvernement |  | Bioénergie | Biocarburant |  | 23.7 | Litres |  | Production d'huile végétale brute ou de biodiesel (en litres). | 2030 |  | Rapport | CEREEC, Décembre 2015, Plan d'Actions National des Energies Renouvelables (PANER) pour Nigeria. Period (2015-2020/2030). | 2015
Nigéria | Cible | RE Production | Gouvernement |  | Bioénergie | Biocarburant |  | 64.2 | Litres |  | Production nationale totale d'éthanol (litres). | 2030 |  | Rapport | CEREEC, Décembre 2015, Plan d'Actions National des Energies Renouvelables (PANER) pour Nigeria. Period (2015-2020/2030). | 2015
Nigéria | Cible | RE Consommation | Gouvernement |  | Bioénergie | Biocarburant |  | 19.5 | Litres |  | Consommation nationale totale d'huile végétale brute ou de biodiesel (litres). | 2030 |  | Rapport | CEREEC, Décembre 2015, Plan d'Actions National des Energies Renouvelables (PANER) pour Nigeria. Period (2015-2020/2030). | 2015
Nigéria | Cible | RE Consommation | Gouvernement |  | Bioénergie | Biocarburant |  | 58.7 | Litres |  | Consommation nationale totale d'éthanol (litres). | 2030 |  | Rapport | CEREEC, Décembre 2015, Plan d'Actions National des Energies Renouvelables (PANER) pour Nigeria. Period (2015-2020/2030). | 2015
Nigéria | Cible | RE Consommation (Part) | Gouvernement |  | Bioénergie | Biocarburant |  | 57.34 | % |  | Part de l'éthanol dans la consommation d'essence en%. | 2030 |  | Rapport | CEREEC, Décembre 2015, Plan d'Actions National des Energies Renouvelables (PANER) pour Nigeria. Period (2015-2020/2030). | 2015
Nigéria | Cible | RE Consommation (Part) | Gouvernement |  | Bioénergie | Biocarburant |  | 17.45 | % |  | Part du biodiesel dans le diesel et la consommation DDO (%). | 2030 |  | Rapport | CEREEC, Décembre 2015, Plan d'Actions National des Energies Renouvelables (PANER) pour Nigeria. Period (2015-2020/2030). | 2015
Nigéria | Cible | Taux de Pénétration de l'Eclairage Efficace (En-Réseau) | Gouvernement |  | Non-Technologie Spécifique |  |  | 40 | % |  | Taux de pénétration de la lumière efficace en énergie à la grille (%). | 2020 |  | Rapport | CEREEC, Décembre 2015, Plan d’Action National d’Efficacité Energétique (PANEE) pour Nigeria. Period (2015-2020/2030). | 2015
Nigéria | Cible | Taux de Pénétration de l'Eclairage Efficace (En-Réseau) | Gouvernement |  | Non-Technologie Spécifique |  |  | 100 | % |  | Taux de pénétration de la lumière efficace en énergie à la grille (%). | 2030 |  | Rapport | CEREEC, Décembre 2015, Plan d’Action National d’Efficacité Energétique (PANEE) pour Nigeria. Period (2015-2020/2030). | 2015
Nigéria | Cible | Total Pertes de Réseau (Part) | Gouvernement |  | Non-Technologie Spécifique |  |  | 10 | % |  | Part des pertes dans le système d'alimentation, y compris les pertes techniques et non techniques, tant dans le domaine de la transmission que de la distribution (% de puissance disponible: génération + solde des importations et des exportations). | 2030 |  | Rapport | CEREEC, Décembre 2015, Plan d’Action National d’Efficacité Energétique (PANEE) pour Nigeria. Period (2015-2020/2030). | 2015
Nigéria | Cible | Pertes de Distribution (Part) | Gouvernement |  | Non-Technologie Spécifique |  |  | 10 | % |  | Pertes totales de distribution (%) | 2030 |  | Rapport | CEREEC, Décembre 2015, Plan d’Action National d’Efficacité Energétique (PANEE) pour Nigeria. Period (2015-2020/2030). | 2015
Nigéria | Efficacité Énergétique | Bâtiments Efficaces (Part) | Gouvernement |  | Non-Technologie Spécifique |  |  | 1 | % |  | Part de nouveaux grands bâtiments privés conçus avec des mesures EE (%). |  | 2013 | Rapport | CEREEC, Décembre 2015, Plan d’Action National d’Efficacité Energétique (PANEE) pour Nigeria. Period (2015-2020/2030). | 2015
Nigéria | Cible | Bâtiments Efficaces (Part) | Gouvernement |  | Non-Technologie Spécifique |  |  | 6 | % |  | Part de nouveaux grands bâtiments privés conçus avec des mesures EE (%). | 2020 |  | Rapport | CEREEC, Décembre 2015, Plan d’Action National d’Efficacité Energétique (PANEE) pour Nigeria. Period (2015-2020/2030). | 2015
Nigéria | Cible | Bâtiments Efficaces (Part) | Gouvernement |  | Non-Technologie Spécifique |  |  | 10 | % |  | Part de nouveaux bâtiments publics conçus avec EE Measures (%). | 2020 |  | Rapport | CEREEC, Décembre 2015, Plan d’Action National d’Efficacité Energétique (PANEE) pour Nigeria. Period (2015-2020/2030). | 2015
Nigéria | Cible | Bâtiments Efficaces (Part) | Gouvernement |  | Non-Technologie Spécifique |  |  | 30 | % |  | Part de nouveaux grands bâtiments privés conçus avec des mesures EE (%). | 2030 |  | Rapport | CEREEC, Décembre 2015, Plan d’Action National d’Efficacité Energétique (PANEE) pour Nigeria. Period (2015-2020/2030). | 2015
Nigéria | Cible | Bâtiments Éconergétiques (Part) | Gouvernement |  | Non-Technologie Spécifique |  |  | 40 | % |  | Part de nouveaux bâtiments publics conçus avec EE Measures (%). | 2030 |  | Rapport | CEREEC, Décembre 2015, Plan d’Action National d’Efficacité Energétique (PANEE) pour Nigeria. Period (2015-2020/2030). | 2015
Sénégal | Accès à l’Énergie | Accès à l'Électricité, au plan National (en % de la population totale) | Gouvernement |  | Non-Technologie Spécifique |  |  | 55.6 | % |  |  |  | 2012 | Rapport | Énergie Durable pour Tous (SE4All) Africa Hub | 2015
Sénégal | Accès à l’Énergie | Accès à l'Électricité, en milieu Urbain (en % de la population urbaine) | Gouvernement |  | Non-Technologie Spécifique |  |  | 87.8 | % |  |  |  | 2012 | Rapport | Énergie Durable pour Tous (SE4All) Africa Hub | 2015
Sénégal | Accès à l’Énergie | Accès à l'Électricité, en milieu Rural (en % de la population Rurale) | Gouvernement |  | Non-Technologie Spécifique |  |  | 29 | % |  |  |  | 2013 | Rapport | CEREEC, Décembre 2015, Plan d'Actions National des Energies Renouvelables (PANER) pour Senegal. Period (2015-2020/2030). | 2015
Sénégal | Cible | Accès à l'Électricité, au plan National (en % de la population totale) | Gouvernement |  | Non-Technologie Spécifique |  |  | 89 | % |  |  | 2020 |  | Rapport | Énergie Durable pour Tous (SE4All) Africa Hub | 2015
Sénégal | Cible | Accès à l'Électricité, au plan National (en % de la population totale) | Gouvernement |  | Non-Technologie Spécifique |  |  | 95 | % |  |  | 2030 |  | Rapport | Énergie Durable pour Tous (SE4All) Africa Hub | 2015
Sénégal | Électricité | Capacité Installée | Gouvernement |  | Non-Technologie Spécifique |  |  | 854.5 | MW |  | Capacité totale de production d'électricité en MW |  | 2012 | Publication sur Internet/En ligne | SENELEC | 2017 | http://www.senelec.sn/content/view/15/66/
Sénégal | Électricité | Capacité Installée (En-Réseau) | Gouvernement |  | Non-Technologie Spécifique |  | En-réseau | 812 | MW |  | Capacité totale de production d'électricité connectée au réseau en MW. |  | 2012 | Publication sur Internet/En ligne | SENELEC | 2017 | http://www.senelec.sn/content/view/15/66/
Sénégal | Cible | Accès à l'Électricité, en milieu Urbain (en % de la population urbaine) | Gouvernement |  | Non-Technologie Spécifique |  |  | 100 | % |  |  | 2030 |  | Rapport | Énergie Durable pour Tous (SE4All) Africa Hub | 2015
Sénégal | Accès à l’Énergie | Foyers Améliorés (Part) | Gouvernement |  | Non-Technologie Spécifique |  |  | 18 | % |  | Part des ménages utilisant des cuisinières améliorées en%. |  | 2010 | Rapport | CEREEC, Décembre 2015, Plan d'Actions National des Energies Renouvelables (PANER) pour Senegal. Period (2015-2020/2030). | 2015
Sénégal | Accès à l’Énergie | Combustible de Cuisine Moderne (Part) | Gouvernement |  | Non-Technologie Spécifique |  |  | 25 | % |  | Part des ménages utilisant des alternatives de carburant modernes pour la cuisson (par exemple, le GPL, le biogaz, etc.). |  | 2010 | Rapport | CEREEC, Décembre 2015, Plan d'Actions National des Energies Renouvelables (PANER) pour Senegal. Period (2015-2020/2030). | 2015
Sénégal | Électricité | Capacité Installée | Gouvernement |  | Non-Technologie Spécifique |  |  | 0 | MW |  | Capacité installée d'énergie renouvelable (hors hydroélectricité à grande et moyenne échelle). |  | 2010 | Rapport | CEREEC, Décembre 2015, Plan d'Actions National des Energies Renouvelables (PANER) pour Senegal. Period (2015-2020/2030). | 2015
Sénégal | Électricité | Capacité Installée (En-Réseau) | Gouvernement |  | Non-Technologie Spécifique |  | En-réseau | 0 | MWh |  | Production d'énergie renouvelable en MWh (hors hydroélectricité à grande et moyenne échelle) |  | 2010 | Rapport | CEREEC, Décembre 2015, Plan d'Actions National des Energies Renouvelables (PANER) pour Senegal. Period (2015-2020/2030). | 2015
Sénégal | Électricité | Capacité de Génération (En-réseau) | Gouvernement |  | Non-Technologie Spécifique |  | En-réseau | 253 | MWh |  | Production d'énergie renouvelable en MWh (y compris les grandes et moyennes hydroélectriques). |  | 2010 | Rapport | CEREEC, Décembre 2015, Plan d'Actions National des Energies Renouvelables (PANER) pour Senegal. Period (2015-2020/2030). | 2015
Sénégal | Accès à l’Énergie | RE/Hybrides Mini-Réseaux (Part) | Gouvernement |  | Non-Technologie Spécifique |  |  | 0 | % |  | Part des ménages desservis par des énergies renouvelables / mini-grilles hybrides en%. |  | 2013 | Rapport | CEREEC, Décembre 2015, Plan d'Actions National des Energies Renouvelables (PANER) pour Senegal. Period (2015-2020/2030). | 2015
Sénégal | Accès à l’Énergie | Systèmes Thermiques Solaires (Nombre) | Gouvernement |  | Non-Technologie Spécifique |  |  | 0 | % |  | Part des chauffe-eau solaires installés dans les hôtels, les PME et les industries. |  | 2013 | Rapport | CEREEC, Décembre 2015, Plan d'Actions National des Energies Renouvelables (PANER) pour Senegal. Period (2015-2020/2030). | 2015
Sénégal | Accès à l’Énergie | RE Production | Gouvernement |  | Non-Technologie Spécifique |  |  | 10223443 | Litres |  | Production de bioéthanol à des fins énergétiques en litres. |  | 2013 | Rapport | CEREEC, Décembre 2015, Plan d'Actions National des Energies Renouvelables (PANER) pour Senegal. Period (2015-2020/2030). | 2015
Sénégal | Efficacité Énergétique | Taux de Pénétration de l'Eclairage Efficace | Gouvernement |  | Non-Technologie Spécifique |  |  | 10.74 | % |  | Taux de pénétration de l'éclairage public efficace en%. |  | 2010 | Rapport | CEREEC, Décembre 2015, Plan d’Action National d’Efficacité Energétique (PANEE) pour Senegal. Period (2015-2020/2030). | 2015
Sénégal | Efficacité Énergétique | Pertes Techniques (Part) | Gouvernement |  | Non-Technologie Spécifique |  |  | 1 | % |  | Pertes techniques dans le système de distribution d'électricité en%. |  | 2013 | Rapport | CEREEC, Décembre 2015, Plan d’Action National d’Efficacité Energétique (PANEE) pour Senegal. Period (2015-2020/2030). | 2015
Sénégal | Efficacité Énergétique | Bâtiments Éconergétiques (Nombre) | Gouvernement |  | Non-Technologie Spécifique |  |  | 0 | Units |  | Nombre de bâtiments éconergétiques. |  | 2010 | Rapport | CEREEC, Décembre 2015, Plan d’Action National d’Efficacité Energétique (PANEE) pour Senegal. Period (2015-2020/2030). | 2015
Sénégal | Accès à l’Énergie | Combustible de Cuisine Moderne (Part) | Gouvernement |  | Non-Technologie Spécifique |  |  | 25 | % |  | Accès au combustible moderne pour la cuisine. |  | 2010 | Rapport | CEREEC, Décembre 2015, Plan d'Actions National des Energies Renouvelables (PANER) pour Senegal. Period (2015-2020/2030). | 2015
Sénégal | Cible | Accès à l'Électricité, en milieu Rural (en % de la population Rurale) | Gouvernement |  | Non-Technologie Spécifique |  |  | 90 | % |  |  | 2030 |  | Rapport | Énergie Durable pour Tous (SE4All) Africa Hub | 2015
Sénégal | Cible | Combustible de Cuisine Moderne (Part) | Gouvernement |  | Non-Technologie Spécifique |  |  | 47 | % |  | Accès au combustible moderne pour la cuisine. | 2020 |  | Rapport | CEREEC, Décembre 2015, Plan d'Actions National des Energies Renouvelables (PANER) pour Senegal. Period (2015-2020/2030). | 2015
Sénégal | Cible | Combustible de Cuisine Moderne (Part) | Gouvernement |  | Non-Technologie Spécifique |  |  | 64 | % |  | Accès au combustible moderne pour la cuisine. | 2030 |  | Rapport | CEREEC, Décembre 2015, Plan d'Actions National des Energies Renouvelables (PANER) pour Senegal. Period (2015-2020/2030). | 2015
Sénégal | Accès à l’Énergie | Services d'Électricité Renouvelable Hors Réseau (Part) | Gouvernement |  | Non-Technologie Spécifique |  | Hors-réseau | 5 | % |  | Part de la population rurale desservie par des services d'électricité renouvelable hors réseau (%). |  | 2012 | Calculé | CEREEC | 2017
Sénégal | Cible | Services d'Électricité Renouvelable Hors Réseau (Part) | Gouvernement |  | Non-Technologie Spécifique |  | Hors-réseau | 10 | % |  | Part de la population rurale desservie par des services d'électricité renouvelable hors réseau (%). | 2020 |  | Calculé | CEREEC | 2017
Sénégal | Cible | Services d'Électricité Renouvelable Hors Réseau (Part) | Gouvernement |  | Non-Technologie Spécifique |  | Hors-réseau | 15 | % |  | Part de la population rurale desservie par des services d'électricité renouvelable hors réseau (%). | 2030 |  | Calculé | CEREEC | 2017
Sénégal | Électricité | Capacité de Génération (Part) | Gouvernement |  | Non-Technologie Spécifique |  |  | 10 | % |  | Part des énergies renouvelables dans le mélange d'électricité en% (y compris les centrales hydroélectriques moyennes et grandes). |  | 2010 | Rapport | CEREEC, Décembre 2015, Plan d'Actions National des Energies Renouvelables (PANER) pour Senegal. Period (2015-2020/2030). | 2015
Sénégal | Cible | Capacité de Génération (Part) | Gouvernement |  | Non-Technologie Spécifique |  |  | 20 | % |  | Part des énergies renouvelables dans le mélange d'électricité en% (y compris les centrales hydroélectriques moyennes et grandes). | 2020 |  | Rapport | CEREEC, Décembre 2015, Plan d'Actions National des Energies Renouvelables (PANER) pour Senegal. Period (2015-2020/2030). | 2015
Sénégal | Cible | Capacité de Génération (Part) | Gouvernement |  | Non-Technologie Spécifique |  |  | 23 | % |  | Part des énergies renouvelables dans le mélange d'électricité en% (y compris les centrales hydroélectriques moyennes et grandes). | 2030 |  | Rapport | CEREEC, Décembre 2015, Plan d'Actions National des Energies Renouvelables (PANER) pour Senegal. Period (2015-2020/2030). | 2015
Sénégal | Accès à l’Énergie | RE/Hybrides Mini-Réseaux (Part) | Gouvernement |  | Non-Technologie Spécifique |  |  | 29 | % |  | Part des ménages desservis par des énergies renouvelables / mini-grilles hybrides en%. |  | 2013 | Rapport | CEREEC, Décembre 2015, Plan d'Actions National des Energies Renouvelables (PANER) pour Senegal. Period (2015-2020/2030). | 2015
Sénégal | Accès à l’Énergie | RE Systèmes (Part) | Gouvernement |  | Non-Technologie Spécifique |  |  | 5 | % |  | Part des ménages desservis par des systèmes autonomes autonomes en%. |  | 2013 | Rapport | CEREEC, Décembre 2015, Plan d'Actions National des Energies Renouvelables (PANER) pour Senegal. Period (2015-2020/2030). | 2015
Sénégal | Cible | RE/Hybrides Mini-Réseaux (Part) | Gouvernement |  | Non-Technologie Spécifique |  |  | 78 | % |  | Part des ménages desservis par des énergies renouvelables / mini-grilles hybrides en%. | 2020 |  | Rapport | CEREEC, Décembre 2015, Plan d'Actions National des Energies Renouvelables (PANER) pour Senegal. Period (2015-2020/2030). | 2015
Sénégal | Cible | RE Systèmes (Part) | Gouvernement |  | Non-Technologie Spécifique |  |  | 10 | % |  | Part des ménages desservis par des systèmes autonomes autonomes en%. | 2020 |  | Rapport | CEREEC, Décembre 2015, Plan d'Actions National des Energies Renouvelables (PANER) pour Senegal. Period (2015-2020/2030). | 2015
Sénégal | Cible | RE/Hybrides Mini-Réseaux (Part) | Gouvernement |  | Non-Technologie Spécifique |  |  | 100 | % |  | Part des ménages desservis par des énergies renouvelables / mini-grilles hybrides en%. | 2030 |  | Rapport | CEREEC, Décembre 2015, Plan d'Actions National des Energies Renouvelables (PANER) pour Senegal. Period (2015-2020/2030). | 2015
Sénégal | Cible | RE Systèmes (Part) | Gouvernement |  | Non-Technologie Spécifique |  |  | 15 | % |  | Part des ménages desservis par des systèmes autonomes autonomes en%. | 2030 |  | Rapport | CEREEC, Décembre 2015, Plan d'Actions National des Energies Renouvelables (PANER) pour Senegal. Period (2015-2020/2030). | 2015
Sénégal | Cible | Systèmes Thermiques Solaires (Part) | Gouvernement |  | Solaire | Thermique Solaire |  | 0 | % |  | Part des bâtiments résidentiels avec des systèmes solaires thermiques (%). | 2020 |  | Rapport | CEREEC, Décembre 2015, Plan d'Actions National des Energies Renouvelables (PANER) pour Senegal. Period (2015-2020/2030). | 2015
Sénégal | Cible | Systèmes Thermiques Solaires (Part) | Gouvernement |  | Solaire | Thermique Solaire |  | 0 | % |  | Part des bâtiments résidentiels avec des systèmes solaires thermiques (%). | 2030 |  | Rapport | CEREEC, Décembre 2015, Plan d'Actions National des Energies Renouvelables (PANER) pour Senegal. Period (2015-2020/2030). | 2015
Sénégal | Électricité | Capacité Installée (En-Réseau) | Gouvernement |  | Hydro | Moyen & Grand Hydro | En-réseau | 66 | MW |  |  |  | 2013 | Rapport | CEREEC, Décembre 2015, Plan d'Actions National des Energies Renouvelables (PANER) pour Senegal. Period (2015-2020/2030). | 2015
Sénégal | Cible | Capacité Installée (En-Réseau) | Gouvernement |  | Hydro | Moyen & Grand Hydro | En-réseau | 81 | MW |  |  | 2020 |  | Rapport | CEREEC, Décembre 2015, Plan d'Actions National des Energies Renouvelables (PANER) pour Senegal. Period (2015-2020/2030). | 2015
Sénégal | Cible | Capacité Installée (En-Réseau) | Gouvernement |  | Hydro | Moyen & Grand Hydro | En-réseau | 225 | MW |  |  | 2030 |  | Rapport | CEREEC, Décembre 2015, Plan d'Actions National des Energies Renouvelables (PANER) pour Senegal. Period (2015-2020/2030). | 2015
Sénégal | Efficacité Énergétique | Taux de Pénétration de l'Eclairage Efficace | Gouvernement |  | Non-Technologie Spécifique |  |  | 10.74 | % |  | Taux de pénétration de l'éclairage public efficace en%. |  | 2010 | Rapport | CEREEC, Décembre 2015, Plan d’Action National d’Efficacité Energétique (PANEE) pour Senegal. Period (2015-2020/2030). | 2015
Sénégal | Cible | Taux de Pénétration de l'Eclairage Efficace | Gouvernement |  | Non-Technologie Spécifique |  |  | 9.6 | % |  | Taux de pénétration de l'éclairage public efficace en%. | 2020 |  | Rapport | CEREEC, Décembre 2015, Plan d’Action National d’Efficacité Energétique (PANEE) pour Senegal. Period (2015-2020/2030). | 2015
Sénégal | Cible | Taux de Pénétration de l'Eclairage Efficace | Gouvernement |  | Non-Technologie Spécifique |  |  | 8.46 | % |  | Taux de pénétration de l'éclairage public efficace en%. | 2030 |  | Rapport | CEREEC, Décembre 2015, Plan d’Action National d’Efficacité Energétique (PANEE) pour Senegal. Period (2015-2020/2030). | 2015
Sénégal | Électricité | Capacité Installée | Gouvernement |  | Non-Technologie Spécifique |  |  | 68 | MW |  | Capacité installée des centrales à énergie renouvelable (y compris les centrales hydroélectriques moyennes et grandes). |  | 2010 | Rapport | CEREEC, Décembre 2015, Plan d'Actions National des Energies Renouvelables (PANER) pour Senegal. Period (2015-2020/2030). | 2015
Sénégal | Électricité | Capacité Installée (Part) | Gouvernement |  | Non-Technologie Spécifique |  |  | 10.9 | % |  | Part de la capacité installée des centrales à énergie renouvelable (y compris les centrales hydroélectriques moyennes et grandes) en%. |  | 2010 | Rapport | CEREEC, Décembre 2015, Plan d'Actions National des Energies Renouvelables (PANER) pour Senegal. Period (2015-2020/2030). | 2015
Sénégal | Cible | Capacité Installée | Gouvernement |  | Non-Technologie Spécifique |  |  | 403 | MW |  | Capacité installée des centrales à énergie renouvelable (y compris les centrales hydroélectriques moyennes et grandes). | 2020 |  | Rapport | CEREEC, Décembre 2015, Plan d'Actions National des Energies Renouvelables (PANER) pour Senegal. Period (2015-2020/2030). | 2015
Sénégal | Cible | Capacité Installée (Part) | Gouvernement |  | Non-Technologie Spécifique |  |  | 35.6 | % |  | Part de la capacité installée des centrales à énergie renouvelable (y compris les centrales hydroélectriques moyennes et grandes) en%. | 2020 |  | Rapport | CEREEC, Décembre 2015, Plan d'Actions National des Energies Renouvelables (PANER) pour Senegal. Period (2015-2020/2030). | 2015
Sénégal | Cible | Capacité Installée | Gouvernement |  | Non-Technologie Spécifique |  |  | 632 | MW |  | Capacité installée des centrales à énergie renouvelable (y compris les centrales hydroélectriques moyennes et grandes). | 2030 |  | Rapport | CEREEC, Décembre 2015, Plan d'Actions National des Energies Renouvelables (PANER) pour Senegal. Period (2015-2020/2030). | 2015
Sénégal | Cible | Capacité Installée (Part) | Gouvernement |  | Non-Technologie Spécifique |  |  | 31.8 | % |  | Part de la capacité installée des centrales à énergie renouvelable (y compris les centrales hydroélectriques moyennes et grandes) en%. | 2030 |  | Rapport | CEREEC, Décembre 2015, Plan d'Actions National des Energies Renouvelables (PANER) pour Senegal. Period (2015-2020/2030). | 2015
Sénégal | Électricité | Capacité de Génération | Gouvernement |  | Non-Technologie Spécifique |  |  | 253 | GWh |  | Production totale d'électricité à partir de centrales à énergie renouvelable (y compris les centrales hydroélectriques moyennes et grandes). |  | 2010 | Rapport | CEREEC, Décembre 2015, Plan d'Actions National des Energies Renouvelables (PANER) pour Senegal. Period (2015-2020/2030). | 2015
Sénégal | Cible | Capacité de Génération | Gouvernement |  | Non-Technologie Spécifique |  |  | 806 | GWh |  | Production totale d'électricité à partir de centrales à énergie renouvelable (y compris les centrales hydroélectriques moyennes et grandes). | 2020 |  | Rapport | CEREEC, Décembre 2015, Plan d'Actions National des Energies Renouvelables (PANER) pour Senegal. Period (2015-2020/2030). | 2015
Sénégal | Cible | Capacité de Génération | Gouvernement |  | Non-Technologie Spécifique |  |  | 172261 | GWh |  | Production totale d'électricité à partir de centrales à énergie renouvelable (y compris les centrales hydroélectriques moyennes et grandes). | 2030 |  | Rapport | CEREEC, Décembre 2015, Plan d'Actions National des Energies Renouvelables (PANER) pour Senegal. Period (2015-2020/2030). | 2015
Sénégal | Accès à l’Énergie | Services d'Électricité Renouvelable Hors Réseau (Part) | Gouvernement |  | Non-Technologie Spécifique |  |  | 2 | % |  | Part de la population rurale desservie par les systèmes hors réseau (mini-réseaux et systèmes autonomes) des services d'électricité basés sur les énergies renouvelables. |  | 2010 | Rapport | CEREEC, Décembre 2015, Plan d'Actions National des Energies Renouvelables (PANER) pour Senegal. Period (2015-2020/2030). | 2015
Sénégal | Cible | Services d'Électricité Renouvelable Hors Réseau (Part) | Gouvernement |  | Non-Technologie Spécifique |  |  | 15 | % |  | Part de la population rurale desservie par les systèmes hors réseau (mini-réseaux et systèmes autonomes) des services d'électricité basés sur les énergies renouvelables. | 2020 |  | Rapport | CEREEC, Décembre 2015, Plan d'Actions National des Energies Renouvelables (PANER) pour Senegal. Period (2015-2020/2030). | 2015
Sénégal | Cible | Services d'Électricité Renouvelable Hors Réseau (Part) | Gouvernement |  | Non-Technologie Spécifique |  |  | 26 | % |  | Part de la population rurale desservie par les systèmes hors réseau (mini-réseaux et systèmes autonomes) des services d'électricité basés sur les énergies renouvelables. | 2020 |  | Rapport | CEREEC, Décembre 2015, Plan d'Actions National des Energies Renouvelables (PANER) pour Senegal. Period (2015-2020/2030). | 2015
Sénégal | Accès à l’Énergie | Foyers Améliorés (Part) | Gouvernement |  | Non-Technologie Spécifique |  |  | 18 | % |  | Part de la population utilisant des cuisinières améliorées (%). |  | 2010 | Rapport | CEREEC, Décembre 2015, Plan d'Actions National des Energies Renouvelables (PANER) pour Senegal. Period (2015-2020/2030). | 2015
Sénégal | Accès à l’Énergie | Combustible de Cuisine Moderne (Part) | Gouvernement |  | Non-Technologie Spécifique |  |  | 25 | % |  | Part de la consommation de la population de combustibles de remplacement de cuisine modernes (p. Ex. GPL, biogaz et maisons solaires). |  | 2010 | Rapport | CEREEC, Décembre 2015, Plan d'Actions National des Energies Renouvelables (PANER) pour Senegal. Period (2015-2020/2030). | 2015
Sénégal | Cible | Foyers Améliorés (Part) | Gouvernement |  | Non-Technologie Spécifique |  |  | 27 | % |  | Part de la population utilisant des cuisinières améliorées (%). | 2020 |  | Rapport | CEREEC, Décembre 2015, Plan d'Actions National des Energies Renouvelables (PANER) pour Senegal. Period (2015-2020/2030). | 2015
Sénégal | Cible | Combustible de Cuisine Moderne (Part) | Gouvernement |  | Non-Technologie Spécifique |  |  | 47 | % |  | Part de la consommation de la population de combustibles de remplacement de cuisine modernes (p. Ex. GPL, biogaz et maisons solaires). | 2020 |  | Rapport | CEREEC, Décembre 2015, Plan d'Actions National des Energies Renouvelables (PANER) pour Senegal. Period (2015-2020/2030). | 2015
Sénégal | Cible | Foyers Améliorés (Part) | Gouvernement |  | Non-Technologie Spécifique |  |  | 32 | % |  | Part de la population utilisant des cuisinières améliorées (%). | 2030 |  | Rapport | CEREEC, Décembre 2015, Plan d'Actions National des Energies Renouvelables (PANER) pour Senegal. Period (2015-2020/2030). | 2015
Sénégal | Cible | Combustible de Cuisine Moderne (Part) | Gouvernement |  | Non-Technologie Spécifique |  |  | 64 | % |  | Part de la consommation de la population de combustibles de remplacement de cuisine modernes (p. Ex. GPL, biogaz et maisons solaires). | 2030 |  | Rapport | CEREEC, Décembre 2015, Plan d'Actions National des Energies Renouvelables (PANER) pour Senegal. Period (2015-2020/2030). | 2015
Sénégal | Accès à l’Énergie | RE Consommation (Part) | Gouvernement |  | Bioénergie | Biocarburant |  | 0 | % |  | Part de l'éthanol dans la consommation de carburant (essence). |  | 2010 | Rapport | CEREEC, Décembre 2015, Plan d'Actions National des Energies Renouvelables (PANER) pour Senegal. Period (2015-2020/2030). | 2015
Sénégal | Cible | RE Consommation (Part) | Gouvernement |  | Bioénergie | Biocarburant |  | 5 | % |  | Part de l'éthanol dans la consommation de carburant (essence). | 2020 |  | Rapport | CEREEC, Décembre 2015, Plan d'Actions National des Energies Renouvelables (PANER) pour Senegal. Period (2015-2020/2030). | 2015
Sénégal | Cible | RE Consommation (Part) | Gouvernement |  | Bioénergie | Biocarburant |  | 3 | % |  | Part du biodiesel dans le diesel et la consommation DDO. | 2020 |  | Rapport | CEREEC, Décembre 2015, Plan d'Actions National des Energies Renouvelables (PANER) pour Senegal. Period (2015-2020/2030). | 2015
Sénégal | Cible | RE Consommation (Part) | Gouvernement |  | Bioénergie | Biocarburant |  | 10 | % |  | Part de l'éthanol dans la consommation de carburant (essence). | 2030 |  | Rapport | CEREEC, Décembre 2015, Plan d'Actions National des Energies Renouvelables (PANER) pour Senegal. Period (2015-2020/2030). | 2015
Sénégal | Cible | RE Consommation (Part) | Gouvernement |  | Bioénergie | Biocarburant |  | 7 | % |  | Part du biodiesel dans le diesel et la consommation DDO. | 2030 |  | Rapport | CEREEC, Décembre 2015, Plan d'Actions National des Energies Renouvelables (PANER) pour Senegal. Period (2015-2020/2030). | 2015
Sénégal | Cible | Systèmes Thermiques Solaires (Part) | Gouvernement |  | Solaire | Thermique Solaire |  | 40 | % |  | Partage des centres de santé du district, des maternités, des cuisines scolaires et des pensionnats avec des systèmes solaires thermiques. | 2020 |  | Rapport | CEREEC, Décembre 2015, Plan d'Actions National des Energies Renouvelables (PANER) pour Senegal. Period (2015-2020/2030). | 2015
Sénégal | Cible | Systèmes Thermiques Solaires (Part) | Gouvernement |  | Solaire | Thermique Solaire |  | 10 | % |  | Part des industries agroalimentaires (préchauffage de l'eau de process) avec des systèmes solaires thermiques en%. | 2020 |  | Rapport | CEREEC, Décembre 2015, Plan d'Actions National des Energies Renouvelables (PANER) pour Senegal. Period (2015-2020/2030). | 2015
Sénégal | Cible | Systèmes Thermiques Solaires (Part) | Gouvernement |  | Solaire | Thermique Solaire |  | 40 | % |  | Partager des hôtels avec des systèmes solaires thermiques en%. | 2020 |  | Rapport | CEREEC, Décembre 2015, Plan d'Actions National des Energies Renouvelables (PANER) pour Senegal. Period (2015-2020/2030). | 2015
Sénégal | Cible | Systèmes Thermiques Solaires (Part) | Gouvernement |  | Solaire | Thermique Solaire |  | 80 | % |  | Partage des centres de santé du district, des maternités, des cuisines scolaires et des pensionnats avec des systèmes solaires thermiques. | 2030 |  | Rapport | CEREEC, Décembre 2015, Plan d'Actions National des Energies Renouvelables (PANER) pour Senegal. Period (2015-2020/2030). | 2015
Sénégal | Cible | Systèmes Thermiques Solaires (Part) | Gouvernement |  | Solaire | Thermique Solaire |  | 20 | % |  | Part des industries agroalimentaires (préchauffage de l'eau de process) avec des systèmes solaires thermiques en%. | 2030 |  | Rapport | CEREEC, Décembre 2015, Plan d'Actions National des Energies Renouvelables (PANER) pour Senegal. Period (2015-2020/2030). | 2015
Sénégal | Cible | Systèmes Thermiques Solaires (Part) | Gouvernement |  | Solaire | Thermique Solaire |  | 80 | % |  | Partager des hôtels avec des systèmes solaires thermiques en%. | 2030 |  | Rapport | CEREEC, Décembre 2015, Plan d'Actions National des Energies Renouvelables (PANER) pour Senegal. Period (2015-2020/2030). | 2015
Sénégal | Électricité | Capacité Installée | Gouvernement |  | Non-Technologie Spécifique |  |  | 0 | MW |  | Capacité installée des centrales à énergie renouvelable (hors centrales hydroélectriques moyennes et grandes). |  | 2010 | Rapport | CEREEC, Décembre 2015, Plan d'Actions National des Energies Renouvelables (PANER) pour Senegal. Period (2015-2020/2030). | 2015
Sénégal | Électricité | Capacité Installée (Part) | Gouvernement |  | Non-Technologie Spécifique |  |  | 0.3 | % |  | Part de la capacité installée des centrales à énergie renouvelable (hors centrales hydroélectriques moyennes et grandes) en%. |  | 2010 | Rapport | CEREEC, Décembre 2015, Plan d'Actions National des Energies Renouvelables (PANER) pour Senegal. Period (2015-2020/2030). | 2015
Sénégal | Électricité | Capacité Installée | Gouvernement |  | Hydro | Moyen & Grand Hydro |  | 66 | MW |  | Capacité installée des centrales hydroélectriques de grande et moyenne dimension (plus de 30 MW). |  | 2010 | Rapport | CEREEC, Décembre 2015, Plan d'Actions National des Energies Renouvelables (PANER) pour Senegal. Period (2015-2020/2030). | 2015
Sénégal | Électricité | Capacité Installée (Part) | Gouvernement |  | Hydro | Moyen & Grand Hydro |  | 10.6 | % |  | Part de la capacité installée totale des centrales hydroélectriques à grande et moyenne échelle (plus de 30 MW). |  | 2010 | Rapport | CEREEC, Décembre 2015, Plan d'Actions National des Energies Renouvelables (PANER) pour Senegal. Period (2015-2020/2030). | 2015
Sénégal | Cible | Capacité Installée | Gouvernement |  | Non-Technologie Spécifique |  |  | 322 | MW |  | Capacité installée des centrales à énergie renouvelable (hors centrales hydroélectriques moyennes et grandes). | 2020 |  | Rapport | CEREEC, Décembre 2015, Plan d'Actions National des Energies Renouvelables (PANER) pour Senegal. Period (2015-2020/2030). | 2015
Sénégal | Cible | Capacité Installée (Part) | Gouvernement |  | Non-Technologie Spécifique |  |  | 28.4 | % |  | Part de la capacité installée des centrales à énergie renouvelable (hors centrales hydroélectriques moyennes et grandes) en%. | 2020 |  | Rapport | CEREEC, Décembre 2015, Plan d'Actions National des Energies Renouvelables (PANER) pour Senegal. Period (2015-2020/2030). | 2015
Sénégal | Cible | Capacité Installée | Gouvernement |  | Hydro | Moyen & Grand Hydro |  | 81 | MW |  | Capacité installée des centrales hydroélectriques de grande et moyenne dimension (plus de 30 MW). | 2020 |  | Rapport | CEREEC, Décembre 2015, Plan d'Actions National des Energies Renouvelables (PANER) pour Senegal. Period (2015-2020/2030). | 2015
Sénégal | Cible | Capacité Installée (Part) | Gouvernement |  | Hydro | Moyen & Grand Hydro |  | 7.2 | % |  | Part de la capacité installée totale des centrales hydroélectriques à grande et moyenne échelle (plus de 30 MW). | 2020 |  | Rapport | CEREEC, Décembre 2015, Plan d'Actions National des Energies Renouvelables (PANER) pour Senegal. Period (2015-2020/2030). | 2015
Sénégal | Cible | Capacité Installée | Gouvernement |  | Non-Technologie Spécifique |  |  | 407 | MW |  | Capacité installée des centrales à énergie renouvelable (hors centrales hydroélectriques moyennes et grandes). | 2030 |  | Rapport | CEREEC, Décembre 2015, Plan d'Actions National des Energies Renouvelables (PANER) pour Senegal. Period (2015-2020/2030). | 2015
Sénégal | Cible | Capacité Installée (Part) | Gouvernement |  | Non-Technologie Spécifique |  |  | 20.5 | % |  | Part de la capacité installée des centrales à énergie renouvelable (hors centrales hydroélectriques moyennes et grandes) en%. | 2030 |  | Rapport | CEREEC, Décembre 2015, Plan d'Actions National des Energies Renouvelables (PANER) pour Senegal. Period (2015-2020/2030). | 2015
Sénégal | Cible | Capacité Installée | Gouvernement |  | Hydro | Moyen & Grand Hydro |  | 225 | MW |  | Capacité installée des centrales hydroélectriques de grande et moyenne dimension (plus de 30 MW). | 2030 |  | Rapport | CEREEC, Décembre 2015, Plan d'Actions National des Energies Renouvelables (PANER) pour Senegal. Period (2015-2020/2030). | 2015
Sénégal | Cible | Capacité Installée (Part) | Gouvernement |  | Hydro | Moyen & Grand Hydro |  | 11.3 | % |  | Part de la capacité installée totale des centrales hydroélectriques à grande et moyenne échelle (plus de 30 MW). | 2030 |  | Rapport | CEREEC, Décembre 2015, Plan d'Actions National des Energies Renouvelables (PANER) pour Senegal. Period (2015-2020/2030). | 2015
Sénégal | Électricité | Capacité de Génération | Gouvernement |  | Non-Technologie Spécifique |  |  | 0 | GWh |  | Production totale d'électricité à partir de centrales à énergie renouvelable (hors centrales hydroélectriques moyennes et grandes). |  | 2013 | Rapport | CEREEC, Décembre 2015, Plan d'Actions National des Energies Renouvelables (PANER) pour Senegal. Period (2015-2020/2030). | 2015
Sénégal | Électricité | Production d'Électricité (Part) | Gouvernement |  | Non-Technologie Spécifique |  |  | 0.1 | % |  | Part de la production totale d'électricité à partir de centrales à énergie renouvelable (hors centrales hydroélectriques moyennes et grandes) en%. |  | 2013 | Rapport | CEREEC, Décembre 2015, Plan d'Actions National des Energies Renouvelables (PANER) pour Senegal. Period (2015-2020/2030). | 2015
Sénégal | Électricité | Capacité de Génération | Gouvernement |  | Hydro | Moyen & Grand Hydro |  | 253 | GWh |  | Production d'électricité de grandes et moyennes centrales hydroélectriques (plus de 30 MW). |  | 2010 | Rapport | CEREEC, Décembre 2015, Plan d'Actions National des Energies Renouvelables (PANER) pour Senegal. Period (2015-2020/2030). | 2015
Sénégal | Électricité | Production d'Électricité (Part) | Gouvernement |  | Hydro | Moyen & Grand Hydro |  | 0.7 | % |  | Part de la production d'électricité de grandes et moyennes centrales hydroélectriques (plus de 30 MW). |  | 2010 | Rapport | CEREEC, Décembre 2015, Plan d'Actions National des Energies Renouvelables (PANER) pour Senegal. Period (2015-2020/2030). | 2015
Sénégal | Électricité | Production d'Électricité (Part) | Gouvernement |  | Non-Technologie Spécifique |  |  | 10 | % |  | Part de la production totale d'électricité à partir de centrales à énergie renouvelable (y compris les centrales hydroélectriques moyennes et grandes) en%. |  | 2010 | Rapport | CEREEC, Décembre 2015, Plan d'Actions National des Energies Renouvelables (PANER) pour Senegal. Period (2015-2020/2030). | 2015
Sénégal | Cible | Capacité de Génération | Gouvernement |  | Non-Technologie Spécifique |  |  | 569 | GWh |  | Production totale d'électricité à partir de centrales à énergie renouvelable (hors centrales hydroélectriques moyennes et grandes). | 2020 |  | Rapport | CEREEC, Décembre 2015, Plan d'Actions National des Energies Renouvelables (PANER) pour Senegal. Period (2015-2020/2030). | 2015
Sénégal | Cible | Production d'Électricité (Part) | Gouvernement |  | Non-Technologie Spécifique |  |  | 7 | % |  | Part de la production totale d'électricité à partir de centrales à énergie renouvelable (hors centrales hydroélectriques moyennes et grandes) en%. | 2020 |  | Rapport | CEREEC, Décembre 2015, Plan d'Actions National des Energies Renouvelables (PANER) pour Senegal. Period (2015-2020/2030). | 2015
Sénégal | Cible | Capacité de Génération | Gouvernement |  | Hydro | Moyen & Grand Hydro |  | 327 | GWh |  | Production d'électricité de grandes et moyennes centrales hydroélectriques (plus de 30 MW). | 2020 |  | Rapport | CEREEC, Décembre 2015, Plan d'Actions National des Energies Renouvelables (PANER) pour Senegal. Period (2015-2020/2030). | 2015
Sénégal | Cible | Production d'Électricité (Part) | Gouvernement |  | Hydro | Moyen & Grand Hydro |  | 6 | % |  | Part de la production d'électricité de grandes et moyennes centrales hydroélectriques (plus de 30 MW). | 2020 |  | Rapport | CEREEC, Décembre 2015, Plan d'Actions National des Energies Renouvelables (PANER) pour Senegal. Period (2015-2020/2030). | 2015
Sénégal | Cible | Production d'Électricité (Part) | Gouvernement |  | Non-Technologie Spécifique |  |  | 20 | % |  | Part de la production totale d'électricité à partir de centrales à énergie renouvelable (y compris les centrales hydroélectriques moyennes et grandes) en%. | 2020 |  | Rapport | CEREEC, Décembre 2015, Plan d'Actions National des Energies Renouvelables (PANER) pour Senegal. Period (2015-2020/2030). | 2015
Sénégal | Cible | Capacité de Génération | Gouvernement |  | Non-Technologie Spécifique |  |  | 709 | GWh |  | Production totale d'électricité à partir de centrales à énergie renouvelable (hors centrales hydroélectriques moyennes et grandes). | 2030 |  | Rapport | CEREEC, Décembre 2015, Plan d'Actions National des Energies Renouvelables (PANER) pour Senegal. Period (2015-2020/2030). | 2015
Sénégal | Cible | Production d'Électricité (Part) | Gouvernement |  | Non-Technologie Spécifique |  |  | 5 | % |  | Part de la production totale d'électricité à partir de centrales à énergie renouvelable (hors centrales hydroélectriques moyennes et grandes) en%. | 2030 |  | Rapport | CEREEC, Décembre 2015, Plan d'Actions National des Energies Renouvelables (PANER) pour Senegal. Period (2015-2020/2030). | 2015
Sénégal | Cible | Capacité de Génération | Gouvernement |  | Hydro | Moyen & Grand Hydro |  | 792 | GWh |  | Production d'électricité de grandes et moyennes centrales hydroélectriques (plus de 30 MW). | 2030 |  | Rapport | CEREEC, Décembre 2015, Plan d'Actions National des Energies Renouvelables (PANER) pour Senegal. Period (2015-2020/2030). | 2015
Sénégal | Cible | Production d'Électricité (Part) | Gouvernement |  | Hydro | Moyen & Grand Hydro |  | 8.3 | % |  | Part de la production d'électricité de grandes et moyennes centrales hydroélectriques (plus de 30 MW). | 2030 |  | Rapport | CEREEC, Décembre 2015, Plan d'Actions National des Energies Renouvelables (PANER) pour Senegal. Period (2015-2020/2030). | 2015
Sénégal | Cible | Production d'Électricité (Part) | Gouvernement |  | Non-Technologie Spécifique |  |  | 23 | % |  | Part de la production totale d'électricité à partir de centrales à énergie renouvelable (y compris les centrales hydroélectriques moyennes et grandes) en%. | 2030 |  | Rapport | CEREEC, Décembre 2015, Plan d'Actions National des Energies Renouvelables (PANER) pour Senegal. Period (2015-2020/2030). | 2015
Sénégal | Électricité | Capacité Installée (En-Réseau) | Gouvernement |  | Hydro | Moyen & Grand Hydro | En-réseau | 66 | MW |  |  |  | 2013 | Rapport | CEREEC, Décembre 2015, Plan d'Actions National des Energies Renouvelables (PANER) pour Senegal. Period (2015-2020/2030). | 2015
Sénégal | Électricité | Capacité Installée (En-Réseau) | Gouvernement |  | Solaire | Solaire PV | En-réseau | 0 | MW |  |  |  | 2013 | Rapport | CEREEC, Décembre 2015, Plan d'Actions National des Energies Renouvelables (PANER) pour Senegal. Period (2015-2020/2030). | 2015
Sénégal | Électricité | Capacité Installée (En-Réseau) | Gouvernement |  | Non-Technologie Spécifique |  | En-réseau | 66 | MW |  | Capacité installée totale connectée au réseau à partir de sources d'énergie renouvelables. |  | 2013 | Rapport | CEREEC, Décembre 2015, Plan d'Actions National des Energies Renouvelables (PANER) pour Senegal. Period (2015-2020/2030). | 2015
Sénégal | Cible | Capacité Installée (En-Réseau) | Gouvernement |  | Hydro | Moyen & Grand Hydro | En-réseau | 81 | MW |  |  | 2020 |  | Rapport | CEREEC, Décembre 2015, Plan d'Actions National des Energies Renouvelables (PANER) pour Senegal. Period (2015-2020/2030). | 2015
Sénégal | Cible | Capacité Installée (En-Réseau) | Gouvernement |  | Solaire | Solaire PV | En-réseau | 172 | MW |  |  | 2020 |  | Rapport | CEREEC, Décembre 2015, Plan d'Actions National des Energies Renouvelables (PANER) pour Senegal. Period (2015-2020/2030). | 2015
Sénégal | Cible | Capacité Installée (En-Réseau) | Gouvernement |  | Éolienne |  | En-réseau | 150 | MW |  |  | 2020 |  | Rapport | CEREEC, Décembre 2015, Plan d'Actions National des Energies Renouvelables (PANER) pour Senegal. Period (2015-2020/2030). | 2015
Sénégal | Cible | Capacité Installée (En-Réseau) | Gouvernement |  | Non-Technologie Spécifique |  | En-réseau | 403 | MW |  | Capacité installée totale connectée au réseau à partir de sources d'énergie renouvelables. | 2020 |  | Rapport | CEREEC, Décembre 2015, Plan d'Actions National des Energies Renouvelables (PANER) pour Senegal. Period (2015-2020/2030). | 2015
Sénégal | Cible | Capacité Installée (En-Réseau) | Gouvernement |  | Hydro | Moyen & Grand Hydro | En-réseau | 225 | MW |  |  | 2030 |  | Rapport | CEREEC, Décembre 2015, Plan d'Actions National des Energies Renouvelables (PANER) pour Senegal. Period (2015-2020/2030). | 2015
Sénégal | Cible | Capacité Installée (En-Réseau) | Gouvernement |  | Solaire | Solaire PV | En-réseau | 257 | MW |  |  | 2030 |  | Rapport | CEREEC, Décembre 2015, Plan d'Actions National des Energies Renouvelables (PANER) pour Senegal. Period (2015-2020/2030). | 2015
Sénégal | Cible | Capacité Installée (En-Réseau) | Gouvernement |  | Éolienne |  | En-réseau | 150 | MW |  |  | 2030 |  | Rapport | CEREEC, Décembre 2015, Plan d'Actions National des Energies Renouvelables (PANER) pour Senegal. Period (2015-2020/2030). | 2015
Sénégal | Cible | Capacité Installée (En-Réseau) | Gouvernement |  | Non-Technologie Spécifique |  | En-réseau | 632 | MW |  | Capacité installée totale connectée au réseau à partir de sources d'énergie renouvelables. | 2030 |  | Rapport | CEREEC, Décembre 2015, Plan d'Actions National des Energies Renouvelables (PANER) pour Senegal. Period (2015-2020/2030). | 2015
Sénégal | Électricité | Capacité de Génération (En-réseau) | Gouvernement |  | Hydro | Moyen & Grand Hydro | En-réseau | 309 | GWh |  |  |  | 2013 | Rapport | CEREEC, Décembre 2015, Plan d'Actions National des Energies Renouvelables (PANER) pour Senegal. Period (2015-2020/2030). | 2015
Sénégal | Électricité | Capacité de Génération (En-réseau) | Gouvernement |  | Solaire | Solaire PV | En-réseau | 0 | GWh |  |  |  | 2013 | Rapport | CEREEC, Décembre 2015, Plan d'Actions National des Energies Renouvelables (PANER) pour Senegal. Period (2015-2020/2030). | 2015
Sénégal | Électricité | Capacité de Génération (En-réseau) | Gouvernement |  | Non-Technologie Spécifique |  | En-réseau | 309 | GWh |  | Capacité installée totale connectée au réseau à partir de sources d'énergie renouvelables. |  | 2013 | Rapport | CEREEC, Décembre 2015, Plan d'Actions National des Energies Renouvelables (PANER) pour Senegal. Period (2015-2020/2030). | 2015
Sénégal | Cible | Capacité de Génération (En-réseau) | Gouvernement |  | Hydro | Moyen & Grand Hydro | En-réseau | 327 | GWh |  |  | 2020 |  | Rapport | CEREEC, Décembre 2015, Plan d'Actions National des Energies Renouvelables (PANER) pour Senegal. Period (2015-2020/2030). | 2015
Sénégal | Cible | Capacité de Génération (En-réseau) | Gouvernement |  | Solaire | Solaire PV | En-réseau | 283.8 | GWh |  |  | 2020 |  | Rapport | CEREEC, Décembre 2015, Plan d'Actions National des Energies Renouvelables (PANER) pour Senegal. Period (2015-2020/2030). | 2015
Sénégal | Cible | Capacité de Génération (En-réseau) | Gouvernement |  | Éolienne |  | En-réseau | 285 | GWh |  |  | 2020 |  | Rapport | CEREEC, Décembre 2015, Plan d'Actions National des Energies Renouvelables (PANER) pour Senegal. Period (2015-2020/2030). | 2015
Sénégal | Cible | Capacité de Génération (En-réseau) | Gouvernement |  | Non-Technologie Spécifique |  | En-réseau | 895.8 | GWh |  | Capacité installée totale connectée au réseau à partir de sources d'énergie renouvelables. | 2020 |  | Rapport | CEREEC, Décembre 2015, Plan d'Actions National des Energies Renouvelables (PANER) pour Senegal. Period (2015-2020/2030). | 2015
Sénégal | Cible | Capacité de Génération (En-réseau) | Gouvernement |  | Hydro | Moyen & Grand Hydro | En-réseau | 792 | GWh |  |  | 2030 |  | Rapport | CEREEC, Décembre 2015, Plan d'Actions National des Energies Renouvelables (PANER) pour Senegal. Period (2015-2020/2030). | 2015
Sénégal | Cible | Capacité de Génération (En-réseau) | Gouvernement |  | Solaire | Solaire PV | En-réseau | 424.05 | GWh |  |  | 2030 |  | Rapport | CEREEC, Décembre 2015, Plan d'Actions National des Energies Renouvelables (PANER) pour Senegal. Period (2015-2020/2030). | 2015
Sénégal | Cible | Capacité de Génération (En-réseau) | Gouvernement |  | Éolienne |  | En-réseau | 285 | GWh |  |  | 2030 |  | Rapport | CEREEC, Décembre 2015, Plan d'Actions National des Energies Renouvelables (PANER) pour Senegal. Period (2015-2020/2030). | 2015
Sénégal | Cible | Capacité de Génération (En-réseau) | Gouvernement |  | Non-Technologie Spécifique |  | En-réseau | 1501.05 | GWh |  | Capacité installée totale connectée au réseau à partir de sources d'énergie renouvelables. | 2030 |  | Rapport | CEREEC, Décembre 2015, Plan d'Actions National des Energies Renouvelables (PANER) pour Senegal. Period (2015-2020/2030). | 2015
Sénégal | Accès à l’Énergie | Systèmes d'Électricité (Nombre) | Gouvernement |  | Non-Technologie Spécifique |  |  | 2147589 | People |  | Population rurale desservie par un système électrique (nombre d'habitants). |  | 2013 | Rapport | CEREEC, Décembre 2015, Plan d'Actions National des Energies Renouvelables (PANER) pour Senegal. Period (2015-2020/2030). | 2015
Sénégal | Accès à l’Énergie | Systèmes Électriques (Part) | Gouvernement |  | Non-Technologie Spécifique |  |  | 29 | % |  | Part de la population rurale desservie par un système électrique (nombre d'habitants). |  | 2013 | Rapport | CEREEC, Décembre 2015, Plan d'Actions National des Energies Renouvelables (PANER) pour Senegal. Period (2015-2020/2030). | 2015
Sénégal | Accès à l’Énergie | RE Systèmes (Nombre) | Gouvernement |  | Non-Technologie Spécifique |  |  | 107379 | People |  | Population rurale desservie par un système d'énergie renouvelable (pur et hybride). |  | 2013 | Rapport | CEREEC, Décembre 2015, Plan d'Actions National des Energies Renouvelables (PANER) pour Senegal. Period (2015-2020/2030). | 2015
Sénégal | Accès à l’Énergie | RE Systèmes (Part) | Gouvernement |  | Non-Technologie Spécifique |  |  | 5 | % |  | Part de la population rurale desservie par un système d'énergie renouvelable (pur et hybride) (%). |  | 2013 | Rapport | CEREEC, Décembre 2015, Plan d'Actions National des Energies Renouvelables (PANER) pour Senegal. Period (2015-2020/2030). | 2015
Sénégal | Cible | Systèmes d'Électricité (Nombre) | Gouvernement |  | Non-Technologie Spécifique |  |  | 6175265 | People |  | Population rurale desservie par un système électrique (nombre d'habitants). | 2020 |  | Rapport | CEREEC, Décembre 2015, Plan d'Actions National des Energies Renouvelables (PANER) pour Senegal. Period (2015-2020/2030). | 2015
Sénégal | Cible | Systèmes Électriques (Part) | Gouvernement |  | Non-Technologie Spécifique |  |  | 78 | % |  | Part de la population rurale desservie par un système électrique (nombre d'habitants). | 2020 |  | Rapport | CEREEC, Décembre 2015, Plan d'Actions National des Energies Renouvelables (PANER) pour Senegal. Period (2015-2020/2030). | 2015
Sénégal | Cible | RE Systèmes (Nombre) | Gouvernement |  | Non-Technologie Spécifique |  |  | 632965 | People |  | Population rurale desservie par un système d'énergie renouvelable (pur et hybride). | 2020 |  | Rapport | CEREEC, Décembre 2015, Plan d'Actions National des Energies Renouvelables (PANER) pour Senegal. Period (2015-2020/2030). | 2015
Sénégal | Cible | RE Systèmes (Part) | Gouvernement |  | Non-Technologie Spécifique |  |  | 10 | % |  | Part de la population rurale desservie par un système d'énergie renouvelable (pur et hybride) (%). | 2020 |  | Rapport | CEREEC, Décembre 2015, Plan d'Actions National des Energies Renouvelables (PANER) pour Senegal. Period (2015-2020/2030). | 2015
Sénégal | Cible | Systèmes d'Électricité (Nombre) | Gouvernement |  | Non-Technologie Spécifique |  |  | 11368587 | People |  | Population rurale desservie par un système électrique (nombre d'habitants). | 2030 |  | Rapport | CEREEC, Décembre 2015, Plan d'Actions National des Energies Renouvelables (PANER) pour Senegal. Period (2015-2020/2030). | 2015
Sénégal | Cible | Systèmes Électriques (Part) | Gouvernement |  | Non-Technologie Spécifique |  |  | 100 | % |  | Part de la population rurale desservie par un système électrique (nombre d'habitants). | 2030 |  | Rapport | CEREEC, Décembre 2015, Plan d'Actions National des Energies Renouvelables (PANER) pour Senegal. Period (2015-2020/2030). | 2015
Sénégal | Cible | RE Systèmes (Nombre) | Gouvernement |  | Non-Technologie Spécifique |  |  | 1733710 | People |  | Population rurale desservie par un système d'énergie renouvelable (pur et hybride). | 2030 |  | Rapport | CEREEC, Décembre 2015, Plan d'Actions National des Energies Renouvelables (PANER) pour Senegal. Period (2015-2020/2030). | 2015
Sénégal | Cible | RE Systèmes (Part) | Gouvernement |  | Non-Technologie Spécifique |  |  | 15 | % |  | Part de la population rurale desservie par un système d'énergie renouvelable (pur et hybride) (%). | 2030 |  | Rapport | CEREEC, Décembre 2015, Plan d'Actions National des Energies Renouvelables (PANER) pour Senegal. Period (2015-2020/2030). | 2015
Sénégal | Électricité | Capacité Installée | Gouvernement |  | Non-Technologie Spécifique |  |  | 0.595 | MW |  | Capacité installée des mini-grilles alimentée uniquement par les énergies renouvelables. |  | 2013 | Rapport | CEREEC, Décembre 2015, Plan d'Actions National des Energies Renouvelables (PANER) pour Senegal. Period (2015-2020/2030). | 2015
Sénégal | Électricité | Capacité Installée | Gouvernement |  | Non-Technologie Spécifique |  |  | 0 | MW |  | Capacité d'énergie renouvelable et de mini-grilles hybrides installées. |  | 2013 | Rapport | CEREEC, Décembre 2015, Plan d'Actions National des Energies Renouvelables (PANER) pour Senegal. Period (2015-2020/2030). | 2015
Sénégal | Électricité | Capacité Installée | Gouvernement |  | Hybride | Hybride PV /Pico Hydro |  | 1.387 | MW |  | Capacité installée des systèmes ruraux PV et Pico-Hydro. |  | 2013 | Rapport | CEREEC, Décembre 2015, Plan d'Actions National des Energies Renouvelables (PANER) pour Senegal. Period (2015-2020/2030). | 2015
Sénégal | Électricité | Capacité Installée (Hors-Réseau) | Gouvernement |  | Non-Technologie Spécifique |  | Hors-réseau | 1.982 | MW |  | Capacité totale des énergies renouvelables hors réseau (en MW) |  | 2013 | Rapport | CEREEC, Décembre 2015, Plan d'Actions National des Energies Renouvelables (PANER) pour Senegal. Period (2015-2020/2030). | 2015
Sénégal | Cible | Capacité Installée | Gouvernement |  | Non-Technologie Spécifique |  |  | 7.617 | MW |  | Capacité installée des mini-grilles alimentée uniquement par les énergies renouvelables. | 2020 |  | Rapport | CEREEC, Décembre 2015, Plan d'Actions National des Energies Renouvelables (PANER) pour Senegal. Period (2015-2020/2030). | 2015
Sénégal | Cible | Capacité Installée | Gouvernement |  | Non-Technologie Spécifique |  |  | 0 | MW |  | Capacité d'énergie renouvelable et de mini-grilles hybrides installées. | 2020 |  | Rapport | CEREEC, Décembre 2015, Plan d'Actions National des Energies Renouvelables (PANER) pour Senegal. Period (2015-2020/2030). | 2015
Sénégal | Cible | Capacité Installée | Gouvernement |  | Hybride | Hybride PV /Pico Hydro |  | 2.914 | MW |  | Capacité installée des systèmes ruraux PV et Pico-Hydro. | 2020 |  | Rapport | CEREEC, Décembre 2015, Plan d'Actions National des Energies Renouvelables (PANER) pour Senegal. Period (2015-2020/2030). | 2015
Sénégal | Cible | Capacité Installée (Hors-Réseau) | Gouvernement |  | Non-Technologie Spécifique |  | Hors-réseau | 10.531 | MW |  | Capacité totale des énergies renouvelables hors réseau (en MW) | 2020 |  | Rapport | CEREEC, Décembre 2015, Plan d'Actions National des Energies Renouvelables (PANER) pour Senegal. Period (2015-2020/2030). | 2015
Sénégal | Cible | Capacité Installée | Gouvernement |  | Non-Technologie Spécifique |  |  | 10.117 | MW |  | Capacité installée des mini-grilles alimentée uniquement par les énergies renouvelables. | 2030 |  | Rapport | CEREEC, Décembre 2015, Plan d'Actions National des Energies Renouvelables (PANER) pour Senegal. Period (2015-2020/2030). | 2015
Sénégal | Cible | Capacité Installée | Gouvernement |  | Non-Technologie Spécifique |  |  | 0 | MW |  | Capacité d'énergie renouvelable et de mini-grilles hybrides installées. | 2030 |  | Rapport | CEREEC, Décembre 2015, Plan d'Actions National des Energies Renouvelables (PANER) pour Senegal. Period (2015-2020/2030). | 2015
Sénégal | Cible | Capacité Installée | Gouvernement |  | Hybride | Hybride PV /Pico Hydro |  | 3.864 | MW |  | Capacité installée des systèmes ruraux PV et Pico-Hydro. | 2030 |  | Rapport | CEREEC, Décembre 2015, Plan d'Actions National des Energies Renouvelables (PANER) pour Senegal. Period (2015-2020/2030). | 2015
Sénégal | Cible | Capacité Installée (Hors-Réseau) | Gouvernement |  | Non-Technologie Spécifique |  | Hors-réseau | 13.981 | MW |  | Capacité totale des énergies renouvelables hors réseau (en MW) | 2030 |  | Rapport | CEREEC, Décembre 2015, Plan d'Actions National des Energies Renouvelables (PANER) pour Senegal. Period (2015-2020/2030). | 2015
Sénégal | Accès à l’Énergie | Foyers Améliorés (Part) | Gouvernement |  | Non-Technologie Spécifique |  |  | 18 | % |  | Part de la population utilisant des cuisinières améliorées (%). |  | 2010 | Rapport | CEREEC, Décembre 2015, Plan d'Actions National des Energies Renouvelables (PANER) pour Senegal. Period (2015-2020/2030). | 2015
Sénégal | Accès à l’Énergie | Combustible de Cuisine Moderne (Part) | Gouvernement |  | Non-Technologie Spécifique |  |  | 25 | % |  | Consommation de combustibles substituts de cuisson modernes (p. Ex. GPL, biogaz et maisons solaires) - en% de la population. |  | 2010 | Rapport | CEREEC, Décembre 2015, Plan d'Actions National des Energies Renouvelables (PANER) pour Senegal. Period (2015-2020/2030). | 2015
Sénégal | Cible | Foyers Améliorés (Part) | Gouvernement |  | Non-Technologie Spécifique |  |  | 27 | % |  | Part de la population utilisant des cuisinières améliorées (%). | 2020 |  | Rapport | CEREEC, Décembre 2015, Plan d'Actions National des Energies Renouvelables (PANER) pour Senegal. Period (2015-2020/2030). | 2015
Sénégal | Cible | Combustible de Cuisine Moderne (Part) | Gouvernement |  | Non-Technologie Spécifique |  |  | 47 | % |  | Consommation de combustibles substituts de cuisson modernes (p. Ex. GPL, biogaz et maisons solaires) - en% de la population. | 2020 |  | Rapport | CEREEC, Décembre 2015, Plan d'Actions National des Energies Renouvelables (PANER) pour Senegal. Period (2015-2020/2030). | 2015
Sénégal | Cible | Foyers Améliorés (Part) | Gouvernement |  | Non-Technologie Spécifique |  |  | 55 | % |  | Part de la population utilisant des cuisinières améliorées (%). | 2030 |  | Rapport | CEREEC, Décembre 2015, Plan d'Actions National des Energies Renouvelables (PANER) pour Senegal. Period (2015-2020/2030). | 2015
Sénégal | Cible | Combustible de Cuisine Moderne (Part) | Gouvernement |  | Non-Technologie Spécifique |  |  | 64 | % |  | Consommation de combustibles substituts de cuisson modernes (p. Ex. GPL, biogaz et maisons solaires) - en% de la population. | 2030 |  | Rapport | CEREEC, Décembre 2015, Plan d'Actions National des Energies Renouvelables (PANER) pour Senegal. Period (2015-2020/2030). | 2015
Sénégal | Accès à l’Énergie | Foyers Améliorés (Nombre) | Gouvernement |  | Non-Technologie Spécifique |  |  | 1485959 | People |  | Population desservie par des cuisinières améliorées. |  | 2013 | Rapport | CEREEC, Décembre 2015, Plan d'Actions National des Energies Renouvelables (PANER) pour Senegal. Period (2015-2020/2030). | 2015
Sénégal | Accès à l’Énergie | Combustible de Cuisine Moderne (Nombre) | Gouvernement |  | Non-Technologie Spécifique |  |  | 4457876 | People |  | Population utilisant des carburants de remplacement pour la cuisine moderne (GPL, biogaz, maisons solaires) (nombre d'habitants). |  | 2013 | Rapport | CEREEC, Décembre 2015, Plan d'Actions National des Energies Renouvelables (PANER) pour Senegal. Period (2015-2020/2030). | 2015
Sénégal | Accès à l’Énergie | Combustible de Cuisine Moderne (Part) | Gouvernement |  | Non-Technologie Spécifique |  |  | 33 | % |  | Consommation de combustibles substituts de cuisson modernes (p. Ex. GPL, biogaz et maisons solaires) - en% de la population. |  | 2013 | Rapport | CEREEC, Décembre 2015, Plan d'Actions National des Energies Renouvelables (PANER) pour Senegal. Period (2015-2020/2030). | 2015
Sénégal | Cible | Foyers Améliorés (Nombre) | Gouvernement |  | Non-Technologie Spécifique |  |  | 4506883 | People |  | Population desservie par des cuisinières améliorées. | 2020 |  | Rapport | CEREEC, Décembre 2015, Plan d'Actions National des Energies Renouvelables (PANER) pour Senegal. Period (2015-2020/2030). | 2015
Sénégal | Cible | Combustible de Cuisine Moderne (Nombre) | Gouvernement |  | Non-Technologie Spécifique |  |  | 7845316 | People |  | Population utilisant des carburants de remplacement pour la cuisine moderne (GPL, biogaz, maisons solaires) (nombre d'habitants). | 2020 |  | Rapport | CEREEC, Décembre 2015, Plan d'Actions National des Energies Renouvelables (PANER) pour Senegal. Period (2015-2020/2030). | 2015
Sénégal | Cible | Combustible de Cuisine Moderne (Part) | Gouvernement |  | Non-Technologie Spécifique |  |  | 47 | % |  | Consommation de combustibles substituts de cuisson modernes (p. Ex. GPL, biogaz et maisons solaires) - en% de la population. | 2020 |  | Rapport | CEREEC, Décembre 2015, Plan d'Actions National des Energies Renouvelables (PANER) pour Senegal. Period (2015-2020/2030). | 2015
Sénégal | Cible | Foyers Améliorés (Nombre) | Gouvernement |  | Non-Technologie Spécifique |  |  | 12279503 | People |  | Population desservie par des cuisinières améliorées. | 2030 |  | Rapport | CEREEC, Décembre 2015, Plan d'Actions National des Energies Renouvelables (PANER) pour Senegal. Period (2015-2020/2030). | 2015
Sénégal | Cible | Combustible de Cuisine Moderne (Nombre) | Gouvernement |  | Non-Technologie Spécifique |  |  | 14288876 | People |  | Population utilisant des carburants de remplacement pour la cuisine moderne (GPL, biogaz, maisons solaires) (nombre d'habitants). | 2030 |  | Rapport | CEREEC, Décembre 2015, Plan d'Actions National des Energies Renouvelables (PANER) pour Senegal. Period (2015-2020/2030). | 2015
Sénégal | Cible | Combustible de Cuisine Moderne (Part) | Gouvernement |  | Non-Technologie Spécifique |  |  | 64 | % |  | Consommation de combustibles substituts de cuisson modernes (p. Ex. GPL, biogaz et maisons solaires) - en% de la population. | 2030 |  | Rapport | CEREEC, Décembre 2015, Plan d'Actions National des Energies Renouvelables (PANER) pour Senegal. Period (2015-2020/2030). | 2015
Sénégal | Cible | Systèmes Thermiques Solaires (Nombre) | Gouvernement |  | Solaire | Thermique Solaire |  | 102000 | Units |  | Nombre de maisons résidentielles avec chauffe-eau solaires installés. | 2020 |  | Rapport | CEREEC, Décembre 2015, Plan d'Actions National des Energies Renouvelables (PANER) pour Senegal. Period (2015-2020/2030). | 2015
Sénégal | Cible | Systèmes Thermiques Solaires (Nombre) | Gouvernement |  | Solaire | Thermique Solaire |  | 328000 | Units |  | Nombre de maisons résidentielles avec chauffe-eau solaires installés. | 2030 |  | Rapport | CEREEC, Décembre 2015, Plan d'Actions National des Energies Renouvelables (PANER) pour Senegal. Period (2015-2020/2030). | 2015
Sénégal | Cible | Capacité de Génération | Gouvernement |  | Solaire | Thermique Solaire |  | 72.2 | MWhth |  | Capacité solaire thermique totale installée (en MWth) | 2020 |  | Rapport | CEREEC, Décembre 2015, Plan d'Actions National des Energies Renouvelables (PANER) pour Senegal. Period (2015-2020/2030). | 2015
Sénégal | Cible | Capacité de Génération | Gouvernement |  | Solaire | Thermique Solaire |  | 122.2 | MWhth |  | Capacité solaire thermique totale installée (en MWth) | 2030 |  | Rapport | CEREEC, Décembre 2015, Plan d'Actions National des Energies Renouvelables (PANER) pour Senegal. Period (2015-2020/2030). | 2015
Sénégal | Accès à l’Énergie | RE Consommation (Part) | Gouvernement |  | Bioénergie | Biocarburant |  | 0 | % |  | Part du biodiesel dans la consommation de carburant diesel et DDO (en%). |  | 2010 | Rapport | CEREEC, Décembre 2015, Plan d'Actions National des Energies Renouvelables (PANER) pour Senegal. Period (2015-2020/2030). | 2015
Sénégal | Cible | RE Consommation (Part) | Gouvernement |  | Bioénergie | Biocarburant |  | 3 | % |  | Part du biodiesel dans la consommation de carburant diesel et DDO (en%). | 2020 |  | Rapport | CEREEC, Décembre 2015, Plan d'Actions National des Energies Renouvelables (PANER) pour Senegal. Period (2015-2020/2030). | 2015
Sénégal | Cible | RE Consommation (Part) | Gouvernement |  | Bioénergie | Biocarburant |  | 7 | % |  | Part du biodiesel dans la consommation de carburant diesel et DDO (en%). | 2030 |  | Rapport | CEREEC, Décembre 2015, Plan d'Actions National des Energies Renouvelables (PANER) pour Senegal. Period (2015-2020/2030). | 2015
Sénégal | Accès à l’Énergie | RE Production | Gouvernement |  | Bioénergie | Biocarburant |  | 10223443 | Litres |  | Production nationale totale d'éthanol (litres). |  | 2013 | Rapport | CEREEC, Décembre 2015, Plan d'Actions National des Energies Renouvelables (PANER) pour Senegal. Period (2015-2020/2030). | 2015
Sénégal | Accès à l’Énergie | RE Consommation (Part) | Gouvernement |  | Bioénergie | Biocarburant |  | 0 | % |  | Part de l'éthanol dans la consommation d'essence en%. |  | 2013 | Rapport | CEREEC, Décembre 2015, Plan d'Actions National des Energies Renouvelables (PANER) pour Senegal. Period (2015-2020/2030). | 2015
Sénégal | Accès à l’Énergie | RE Consommation (Part) | Gouvernement |  | Bioénergie | Biocarburant |  | 0 | % |  | Part du biodiesel dans le diesel et la consommation DDO (%). |  | 2013 | Rapport | CEREEC, Décembre 2015, Plan d'Actions National des Energies Renouvelables (PANER) pour Senegal. Period (2015-2020/2030). | 2015
Sénégal | Cible | RE Production | Gouvernement |  | Bioénergie | Biocarburant |  | 18688854 | Litres |  | Production nationale totale d'éthanol (litres). | 2020 |  | Rapport | CEREEC, Décembre 2015, Plan d'Actions National des Energies Renouvelables (PANER) pour Senegal. Period (2015-2020/2030). | 2015
Sénégal | Cible | RE Consommation | Gouvernement |  | Bioénergie | Biocarburant |  | 8.703. 250 | Litres |  | Consommation nationale totale d'éthanol (litres). | 2020 |  | Rapport | CEREEC, Décembre 2015, Plan d'Actions National des Energies Renouvelables (PANER) pour Senegal. Period (2015-2020/2030). | 2015
Sénégal | Cible | RE Consommation (Part) | Gouvernement |  | Bioénergie | Biocarburant |  | 5 | % |  | Part de l'éthanol dans la consommation d'essence en%. | 2020 |  | Rapport | CEREEC, Décembre 2015, Plan d'Actions National des Energies Renouvelables (PANER) pour Senegal. Period (2015-2020/2030). | 2015
Sénégal | Cible | RE Consommation (Part) | Gouvernement |  | Bioénergie | Biocarburant |  | 3 | % |  | Part du biodiesel dans le diesel et la consommation DDO (%). | 2020 |  | Rapport | CEREEC, Décembre 2015, Plan d'Actions National des Energies Renouvelables (PANER) pour Senegal. Period (2015-2020/2030). | 2015
Sénégal | Cible | RE Production | Gouvernement |  | Bioénergie | Biocarburant |  | 44243313 | Litres |  | Production nationale totale d'éthanol (litres). | 2030 |  | Rapport | CEREEC, Décembre 2015, Plan d'Actions National des Energies Renouvelables (PANER) pour Senegal. Period (2015-2020/2030). | 2015
Sénégal | Cible | RE Consommation | Gouvernement |  | Bioénergie | Biocarburant |  | 32178375 | Litres |  | Consommation nationale totale d'éthanol (litres). | 2030 |  | Rapport | CEREEC, Décembre 2015, Plan d'Actions National des Energies Renouvelables (PANER) pour Senegal. Period (2015-2020/2030). | 2015
Sénégal | Cible | RE Consommation (Part) | Gouvernement |  | Bioénergie | Biocarburant |  | 10 | % |  | Part de l'éthanol dans la consommation d'essence en%. | 2030 |  | Rapport | CEREEC, Décembre 2015, Plan d'Actions National des Energies Renouvelables (PANER) pour Senegal. Period (2015-2020/2030). | 2015
Sénégal | Cible | RE Consommation (Part) | Gouvernement |  | Bioénergie | Biocarburant |  | 7 | % |  | Part du biodiesel dans le diesel et la consommation DDO (%). | 2030 |  | Rapport | CEREEC, Décembre 2015, Plan d'Actions National des Energies Renouvelables (PANER) pour Senegal. Period (2015-2020/2030). | 2015
Sénégal | Efficacité Énergétique | Potentiel d'Économie d'Énergie | Gouvernement |  | Non-Technologie Spécifique |  | Hors-réseau | 0 | GWh/year |  | Potentiel d'économie d'énergie de l'éclairage efficace hors réseau. |  | 2015 | Rapport | CEREEC, Décembre 2015, Plan d’Action National d’Efficacité Energétique (PANEE) pour Senegal. Period (2015-2020/2030). | 2015
Sénégal | Efficacité Énergétique | Potentiel d'Économie d'Énergie | Gouvernement |  | Non-Technologie Spécifique |  | En-réseau | 2.12 | GWh/year |  | Potentiel d'économie d'énergie de l'éclairage efficace sur le réseau. |  | 2015 | Rapport | CEREEC, Décembre 2015, Plan d’Action National d’Efficacité Energétique (PANEE) pour Senegal. Period (2015-2020/2030). | 2015
Sénégal | Cible | Potentiel d'Économie d'Énergie | Gouvernement |  | Non-Technologie Spécifique |  | Hors-réseau | 0 | GWh/year |  | Potentiel d'économie d'énergie de l'éclairage efficace hors réseau. | 2020 |  | Rapport | CEREEC, Décembre 2015, Plan d’Action National d’Efficacité Energétique (PANEE) pour Senegal. Period (2015-2020/2030). | 2015
Sénégal | Cible | Potentiel d'Économie d'Énergie | Gouvernement |  | Non-Technologie Spécifique |  | En-réseau | 50.76 | GWh/year |  | Potentiel d'économie d'énergie de l'éclairage efficace sur le réseau. | 2020 |  | Rapport | CEREEC, Décembre 2015, Plan d’Action National d’Efficacité Energétique (PANEE) pour Senegal. Period (2015-2020/2030). | 2015
Sénégal | Cible | Potentiel d'Économie d'Énergie | Gouvernement |  | Non-Technologie Spécifique |  | Hors-réseau | 0 | GWh/year |  | Potentiel d'économie d'énergie de l'éclairage efficace hors réseau. | 2030 |  | Rapport | CEREEC, Décembre 2015, Plan d’Action National d’Efficacité Energétique (PANEE) pour Senegal. Period (2015-2020/2030). | 2015
Sénégal | Cible | Potentiel d'Économie d'Énergie | Gouvernement |  | Non-Technologie Spécifique |  | En-réseau | 901 | GWh/year |  | Potentiel d'économie d'énergie de l'éclairage efficace sur le réseau. | 2030 |  | Rapport | CEREEC, Décembre 2015, Plan d’Action National d’Efficacité Energétique (PANEE) pour Senegal. Period (2015-2020/2030). | 2015
Sénégal | Efficacité Énergétique | Potentiel d'Économie d'Énergie | Gouvernement |  | Non-Technologie Spécifique |  |  | 36.74 | GWh/year |  | Potentiel d'économie d'énergie des bâtiments publics (y compris les appareils électroménagers). |  | 2015 | Rapport | CEREEC, Décembre 2015, Plan d’Action National d’Efficacité Energétique (PANEE) pour Senegal. Period (2015-2020/2030). | 2015
Sénégal | Efficacité Énergétique | Potentiel d'Économie d'Énergie | Gouvernement |  | Non-Technologie Spécifique |  |  | 35.58 | GWh/year |  | Potentiel d'économie d'énergie dans les bâtiments résidentiels (y compris les appareils électroménagers). |  | 2015 | Rapport | CEREEC, Décembre 2015, Plan d’Action National d’Efficacité Energétique (PANEE) pour Senegal. Period (2015-2020/2030). | 2015
Sénégal | Efficacité Énergétique | Potentiel d'Économie d'Énergie | Gouvernement |  | Non-Technologie Spécifique |  |  | 9 | GWh/year |  | Potentiel d'économie d'énergie des bâtiments commerciaux (y compris les appareils électroménagers). |  | 2015 | Rapport | CEREEC, Décembre 2015, Plan d’Action National d’Efficacité Energétique (PANEE) pour Senegal. Period (2015-2020/2030). | 2015
Sénégal | Cible | Potentiel d'Économie d'Énergie | Gouvernement |  | Non-Technologie Spécifique |  |  | 139.828 | GWh/year |  | Potentiel d'économie d'énergie des bâtiments publics (y compris les appareils électroménagers). | 2020 |  | Rapport | CEREEC, Décembre 2015, Plan d’Action National d’Efficacité Energétique (PANEE) pour Senegal. Period (2015-2020/2030). | 2015
Sénégal | Cible | Potentiel d'Économie d'Énergie | Gouvernement |  | Non-Technologie Spécifique |  |  | 1031 | GWh/year |  | Potentiel d'économie d'énergie dans les bâtiments résidentiels (y compris les appareils électroménagers). | 2020 |  | Rapport | CEREEC, Décembre 2015, Plan d’Action National d’Efficacité Energétique (PANEE) pour Senegal. Period (2015-2020/2030). | 2015
Sénégal | Cible | Potentiel d'Économie d'Énergie | Gouvernement |  | Non-Technologie Spécifique |  |  | 400 | GWh/year |  | Potentiel d'économie d'énergie des bâtiments commerciaux (y compris les appareils électroménagers). | 2020 |  | Rapport | CEREEC, Décembre 2015, Plan d’Action National d’Efficacité Energétique (PANEE) pour Senegal. Period (2015-2020/2030). | 2015
Sénégal | Cible | Potentiel d'Économie d'Énergie | Gouvernement |  | Non-Technologie Spécifique |  |  | 0 | GWh/year |  | Potentiel d'économie d'énergie dans les bâtiments résidentiels (y compris les appareils électroménagers). | 2020 |  | Rapport | CEREEC, Décembre 2015, Plan d’Action National d’Efficacité Energétique (PANEE) pour Senegal. Period (2015-2020/2030). | 2015
Sénégal | Cible | Potentiel d'Économie d'Énergie | Gouvernement |  | Non-Technologie Spécifique |  |  | 43.8 | GWh/year |  | Potentiel d'économie d'énergie des bâtiments commerciaux (y compris les appareils électroménagers). | 2020 |  | Rapport | CEREEC, Décembre 2015, Plan d’Action National d’Efficacité Energétique (PANEE) pour Senegal. Period (2015-2020/2030). | 2015
Sénégal | Cible | Potentiel d'Économie d'Énergie | Gouvernement |  | Non-Technologie Spécifique |  |  | 237.549 | GWh/year |  | Potentiel d'économie d'énergie des bâtiments publics (y compris les appareils électroménagers). | 2030 |  | Rapport | CEREEC, Décembre 2015, Plan d’Action National d’Efficacité Energétique (PANEE) pour Senegal. Period (2015-2020/2030). | 2015
Sénégal | Cible | Potentiel d'Économie d'Énergie | Gouvernement |  | Non-Technologie Spécifique |  |  | 1578 | GWh/year |  | Potentiel d'économie d'énergie dans les bâtiments résidentiels (y compris les appareils électroménagers). | 2030 |  | Rapport | CEREEC, Décembre 2015, Plan d’Action National d’Efficacité Energétique (PANEE) pour Senegal. Period (2015-2020/2030). | 2015
Sénégal | Cible | Potentiel d'Économie d'Énergie | Gouvernement |  | Non-Technologie Spécifique |  |  | 1300 | GWh/year |  | Potentiel d'économie d'énergie des bâtiments commerciaux (y compris les appareils électroménagers). | 2030 |  | Rapport | CEREEC, Décembre 2015, Plan d’Action National d’Efficacité Energétique (PANEE) pour Senegal. Period (2015-2020/2030). | 2015
Sénégal | Cible | Potentiel d'Économie d'Énergie | Gouvernement |  | Non-Technologie Spécifique |  |  | 0 | GWh/year |  | Potentiel d'économie d'énergie dans les bâtiments résidentiels (y compris les appareils électroménagers). | 2030 |  | Rapport | CEREEC, Décembre 2015, Plan d’Action National d’Efficacité Energétique (PANEE) pour Senegal. Period (2015-2020/2030). | 2015
Sénégal | Cible | Potentiel d'Économie d'Énergie | Gouvernement |  | Non-Technologie Spécifique |  |  | 819.8 | GWh/year |  | Potentiel d'économie d'énergie des bâtiments commerciaux (y compris les appareils électroménagers). | 2030 |  | Rapport | CEREEC, Décembre 2015, Plan d’Action National d’Efficacité Energétique (PANEE) pour Senegal. Period (2015-2020/2030). | 2015
Sénégal | Efficacité Énergétique | Potentiel d'Économie d'Énergie | Gouvernement |  | Non-Technologie Spécifique |  |  | 1.8 | GWh/year |  | Potentiel d'économie d'énergie pour les réfrigérateurs. |  | 2015 | Rapport | CEREEC, Décembre 2015, Plan d’Action National d’Efficacité Energétique (PANEE) pour Senegal. Period (2015-2020/2030). | 2015
Sénégal | Efficacité Énergétique | Potentiel d'Économie d'Énergie | Gouvernement |  | Non-Technologie Spécifique |  |  | 1 | GWh/year |  | Potentiel d'économie d'énergie des climatiseurs. |  | 2015 | Rapport | CEREEC, Décembre 2015, Plan d’Action National d’Efficacité Energétique (PANEE) pour Senegal. Period (2015-2020/2030). | 2015
Sénégal | Efficacité Énergétique | Potentiel d'Économie d'Énergie | Gouvernement |  | Non-Technologie Spécifique |  |  | 1.5 | GWh/year |  | Potentiel d'économie d'énergie des chauffe-eau électriques. |  | 2015 | Rapport | CEREEC, Décembre 2015, Plan d’Action National d’Efficacité Energétique (PANEE) pour Senegal. Period (2015-2020/2030). | 2015
Sénégal | Efficacité Énergétique | Potentiel d'Économie d'Énergie | Gouvernement |  | Non-Technologie Spécifique |  |  | 0.3 | GWh/year |  | Potentiel d'économie d'énergie des machines à laver. |  | 2015 | Rapport | CEREEC, Décembre 2015, Plan d’Action National d’Efficacité Energétique (PANEE) pour Senegal. Period (2015-2020/2030). | 2015
Sénégal | Cible | Potentiel d'Économie d'Énergie | Gouvernement |  | Non-Technologie Spécifique |  |  | 43.8 | GWh/year |  | Potentiel d'économie d'énergie pour les réfrigérateurs. | 2020 |  | Rapport | CEREEC, Décembre 2015, Plan d’Action National d’Efficacité Energétique (PANEE) pour Senegal. Period (2015-2020/2030). | 2015
Sénégal | Cible | Potentiel d'Économie d'Énergie | Gouvernement |  | Non-Technologie Spécifique |  |  | 164.3 | GWh/year |  | Potentiel d'économie d'énergie des climatiseurs. | 2020 |  | Rapport | CEREEC, Décembre 2015, Plan d’Action National d’Efficacité Energétique (PANEE) pour Senegal. Period (2015-2020/2030). | 2015
Sénégal | Cible | Potentiel d'Économie d'Énergie | Gouvernement |  | Non-Technologie Spécifique |  |  | 9.86 | GWh/year |  | Potentiel d'économie d'énergie des chauffe-eau électriques. | 2020 |  | Rapport | CEREEC, Décembre 2015, Plan d’Action National d’Efficacité Energétique (PANEE) pour Senegal. Period (2015-2020/2030). | 2015
Sénégal | Cible | Potentiel d'Économie d'Énergie | Gouvernement |  | Non-Technologie Spécifique |  |  | 72.9 | GWh/year |  | Potentiel d'économie d'énergie des machines à laver. | 2020 |  | Rapport | CEREEC, Décembre 2015, Plan d’Action National d’Efficacité Energétique (PANEE) pour Senegal. Period (2015-2020/2030). | 2015
Sénégal | Cible | Potentiel d'Économie d'Énergie | Gouvernement |  | Non-Technologie Spécifique |  |  | 0 | GWh/year |  | Potentiel total d'économie d'énergie des appareils électriques. | 2020 |  | Rapport | CEREEC, Décembre 2015, Plan d’Action National d’Efficacité Energétique (PANEE) pour Senegal. Period (2015-2020/2030). | 2015
Sénégal | Cible | Potentiel d'Économie d'Énergie | Gouvernement |  | Non-Technologie Spécifique |  |  | 819.8 | GWh/year |  | Potentiel d'économie d'énergie pour les réfrigérateurs. | 2030 |  | Rapport | CEREEC, Décembre 2015, Plan d’Action National d’Efficacité Energétique (PANEE) pour Senegal. Period (2015-2020/2030). | 2015
Sénégal | Cible | Potentiel d'Économie d'Énergie | Gouvernement |  | Non-Technologie Spécifique |  |  | 393.1 | GWh/year |  | Potentiel d'économie d'énergie des climatiseurs. | 2030 |  | Rapport | CEREEC, Décembre 2015, Plan d’Action National d’Efficacité Energétique (PANEE) pour Senegal. Period (2015-2020/2030). | 2015
Sénégal | Cible | Potentiel d'Économie d'Énergie | Gouvernement |  | Non-Technologie Spécifique |  |  | 51.06 | GWh/year |  | Potentiel d'économie d'énergie des chauffe-eau électriques. | 2030 |  | Rapport | CEREEC, Décembre 2015, Plan d’Action National d’Efficacité Energétique (PANEE) pour Senegal. Period (2015-2020/2030). | 2015
Sénégal | Cible | Potentiel d'Économie d'Énergie | Gouvernement |  | Non-Technologie Spécifique |  |  | 147.42 | GWh/year |  | Potentiel d'économie d'énergie des machines à laver. | 2030 |  | Rapport | CEREEC, Décembre 2015, Plan d’Action National d’Efficacité Energétique (PANEE) pour Senegal. Period (2015-2020/2030). | 2015
Sénégal | Cible | Potentiel d'Économie d'Énergie | Gouvernement |  | Non-Technologie Spécifique |  |  | 0 | GWh/year |  | Potentiel total d'économie d'énergie des appareils électriques. | 2030 |  | Rapport | CEREEC, Décembre 2015, Plan d’Action National d’Efficacité Energétique (PANEE) pour Senegal. Period (2015-2020/2030). | 2015
Sénégal | Efficacité Énergétique | Potentiel d'Économie d'Énergie | Gouvernement |  | Non-Technologie Spécifique |  |  | 8.4 | GWh/year |  | Potentiel d'économie d'énergie de la production d'électricité dans le secteur industriel. |  | 2015 | Rapport | CEREEC, Décembre 2015, Plan d’Action National d’Efficacité Energétique (PANEE) pour Senegal. Period (2015-2020/2030). | 2015
Sénégal | Cible | Potentiel d'Économie d'Énergie | Gouvernement |  | Non-Technologie Spécifique |  |  | 59.57 | GWh/year |  | Potentiel d'économie d'énergie de la production d'électricité dans le secteur industriel. | 2020 |  | Rapport | CEREEC, Décembre 2015, Plan d’Action National d’Efficacité Energétique (PANEE) pour Senegal. Period (2015-2020/2030). | 2015
Sénégal | Cible | Potentiel d'Économie d'Énergie | Gouvernement |  | Non-Technologie Spécifique |  |  | 244.11 | GWh/year |  | Potentiel d'économie d'énergie de la production d'électricité dans le secteur industriel. | 2030 |  | Rapport | CEREEC, Décembre 2015, Plan d’Action National d’Efficacité Energétique (PANEE) pour Senegal. Period (2015-2020/2030). | 2015
Sénégal | Efficacité Énergétique | Éclairage Efficace (Part) | Gouvernement |  | Non-Technologie Spécifique |  |  | 10.74 | % |  | Part des feux de rue publics qui sont très efficaces (%). |  | 2010 | Rapport | CEREEC, Décembre 2015, Plan d’Action National d’Efficacité Energétique (PANEE) pour Senegal. Period (2015-2020/2030). | 2015
Sénégal | Cible | Éclairage Efficace (Part) | Gouvernement |  | Non-Technologie Spécifique |  |  | 9.6 | % |  | Part des feux de rue publics qui sont très efficaces (%). | 2020 |  | Rapport | CEREEC, Décembre 2015, Plan d’Action National d’Efficacité Energétique (PANEE) pour Senegal. Period (2015-2020/2030). | 2015
Sénégal | Cible | Éclairage Efficace (Part) | Gouvernement |  | Non-Technologie Spécifique |  |  | 8.46 | % |  | Part des feux de rue publics qui sont très efficaces (%). | 2030 |  | Rapport | CEREEC, Décembre 2015, Plan d’Action National d’Efficacité Energétique (PANEE) pour Senegal. Period (2015-2020/2030). | 2015
Sénégal | Efficacité Énergétique | Pertes de Transmission (Part) | Gouvernement |  | Non-Technologie Spécifique |  |  | 1.5 | % |  |  |  | 2013 | Rapport | CEREEC, Décembre 2015, Plan d’Action National d’Efficacité Energétique (PANEE) pour Senegal. Period (2015-2020/2030). | 2015
Sénégal | Efficacité Énergétique | Pertes de Distribution (Part) | Gouvernement |  | Non-Technologie Spécifique |  |  | 97.5 | % |  | Pertes totales de distribution (%) |  | 2013 | Rapport | CEREEC, Décembre 2015, Plan d’Action National d’Efficacité Energétique (PANEE) pour Senegal. Period (2015-2020/2030). | 2015
Sénégal | Efficacité Énergétique | Pertes Techniques (Part) | Gouvernement |  | Non-Technologie Spécifique |  |  | 1 | % |  | Pertes techniques dans le système de distribution d'électricité en%. |  | 2013 | Rapport | CEREEC, Décembre 2015, Plan d’Action National d’Efficacité Energétique (PANEE) pour Senegal. Period (2015-2020/2030). | 2015
Sénégal | Cible | Pertes de Transmission (Part) | Gouvernement |  | Non-Technologie Spécifique |  |  | 2 | % |  |  | 2020 |  | Rapport | CEREEC, Décembre 2015, Plan d’Action National d’Efficacité Energétique (PANEE) pour Senegal. Period (2015-2020/2030). | 2015
Sénégal | Cible | Pertes de Distribution (Part) | Gouvernement |  | Non-Technologie Spécifique |  |  | 97.5 | % |  | Pertes totales de distribution (%) | 2020 |  | Rapport | CEREEC, Décembre 2015, Plan d’Action National d’Efficacité Energétique (PANEE) pour Senegal. Period (2015-2020/2030). | 2015
Sénégal | Cible | Pertes Techniques (Part) | Gouvernement |  | Non-Technologie Spécifique |  |  | 1 | % |  | Pertes techniques dans le système de distribution d'électricité en%. | 2020 |  | Rapport | CEREEC, Décembre 2015, Plan d’Action National d’Efficacité Energétique (PANEE) pour Senegal. Period (2015-2020/2030). | 2015
Sénégal | Cible | Pertes de Transmission (Part) | Gouvernement |  | Non-Technologie Spécifique |  |  | 2 | % |  |  | 2030 |  | Rapport | CEREEC, Décembre 2015, Plan d’Action National d’Efficacité Energétique (PANEE) pour Senegal. Period (2015-2020/2030). | 2015
Sénégal | Cible | Pertes de Distribution (Part) | Gouvernement |  | Non-Technologie Spécifique |  |  | 97.5 | % |  | Pertes totales de distribution (%) | 2030 |  | Rapport | CEREEC, Décembre 2015, Plan d’Action National d’Efficacité Energétique (PANEE) pour Senegal. Period (2015-2020/2030). | 2015
Sénégal | Cible | Pertes Techniques (Part) | Gouvernement |  | Non-Technologie Spécifique |  |  | 1 | % |  | Pertes techniques dans le système de distribution d'électricité en%. | 2030 |  | Rapport | CEREEC, Décembre 2015, Plan d’Action National d’Efficacité Energétique (PANEE) pour Senegal. Period (2015-2020/2030). | 2015
Sénégal | Efficacité Énergétique | Bâtiments Éconergétiques (Part) | Gouvernement |  | Non-Technologie Spécifique |  |  | 0 | % |  | Part de nouveaux grands bâtiments privés conçus avec des mesures EE (%). |  | 2010 | Rapport | CEREEC, Décembre 2015, Plan d’Action National d’Efficacité Energétique (PANEE) pour Senegal. Period (2015-2020/2030). | 2015
Sénégal | Efficacité Énergétique | Bâtiments Éconergétiques (Part) | Gouvernement |  | Non-Technologie Spécifique |  |  | 0 | % |  | Part de nouveaux bâtiments publics conçus avec EE Measures (%). |  | 2010 | Rapport | CEREEC, Décembre 2015, Plan d’Action National d’Efficacité Energétique (PANEE) pour Senegal. Period (2015-2020/2030). | 2015
Sénégal | Cible | Bâtiments Éconergétiques (Part) | Gouvernement |  | Non-Technologie Spécifique |  |  | 74 | % |  | Part de nouveaux grands bâtiments privés conçus avec des mesures EE (%). | 2020 |  | Rapport | CEREEC, Décembre 2015, Plan d’Action National d’Efficacité Energétique (PANEE) pour Senegal. Period (2015-2020/2030). | 2015
Sénégal | Cible | Bâtiments Éconergétiques (Part) | Gouvernement |  | Non-Technologie Spécifique |  |  | 26 | % |  | Part de nouveaux bâtiments publics conçus avec EE Measures (%). | 2020 |  | Rapport | CEREEC, Décembre 2015, Plan d’Action National d’Efficacité Energétique (PANEE) pour Senegal. Period (2015-2020/2030). | 2015
Sénégal | Cible | Bâtiments Éconergétiques (Part) | Gouvernement |  | Non-Technologie Spécifique |  |  | 75.36 | % |  | Part de nouveaux grands bâtiments privés conçus avec des mesures EE (%). | 2030 |  | Rapport | CEREEC, Décembre 2015, Plan d’Action National d’Efficacité Energétique (PANEE) pour Senegal. Period (2015-2020/2030). | 2015
Sénégal | Cible | Bâtiments Éconergétiques (Part) | Gouvernement |  | Non-Technologie Spécifique |  |  | 24.66 | % |  | Part de nouveaux bâtiments publics conçus avec EE Measures (%). | 2030 |  | Rapport | CEREEC, Décembre 2015, Plan d’Action National d’Efficacité Energétique (PANEE) pour Senegal. Period (2015-2020/2030). | 2015
Sénégal | Efficacité Énergétique | Économie d'Énergie | Gouvernement |  | Non-Technologie Spécifique |  |  | 0 | % |  | Part de l'économie d'énergie dans l'industrie (%). |  | 2010 | Rapport | CEREEC, Décembre 2015, Plan d’Action National d’Efficacité Energétique (PANEE) pour Senegal. Period (2015-2020/2030). | 2015
Sénégal | Cible | Industries Efficaces (Part) | Gouvernement |  | Non-Technologie Spécifique |  |  | 20 | % |  | Part des industries qui mettent en œuvre des mesures d'efficacité énergétique (%). | 2020 |  | Rapport | CEREEC, Décembre 2015, Plan d’Action National d’Efficacité Energétique (PANEE) pour Senegal. Period (2015-2020/2030). | 2015
Sénégal | Cible | Économie d'Énergie | Gouvernement |  | Non-Technologie Spécifique |  |  | 20 | % |  | Part de l'économie d'énergie dans l'industrie (%). | 2020 |  | Rapport | CEREEC, Décembre 2015, Plan d’Action National d’Efficacité Energétique (PANEE) pour Senegal. Period (2015-2020/2030). | 2015
Sénégal | Cible | Économie d'Énergie | Gouvernement |  | Non-Technologie Spécifique |  |  | 25 | % |  | Part de l'économie d'énergie dans l'industrie (%). | 2030 |  | Rapport | CEREEC, Décembre 2015, Plan d’Action National d’Efficacité Energétique (PANEE) pour Senegal. Period (2015-2020/2030). | 2015
Sierra Leone | Accès à l’Énergie | Accès à l'Électricité, au plan National (en % de la population totale) | Gouvernement |  | Non-Technologie Spécifique |  |  | 12.5 | % |  |  |  | 2013 | Rapport | CEREEC, 30 Juillet 2015, Energie Durable Pour Tous (SE4All) Programme D'actions National pour Sierra Leone. Period (2015-2020/2030). | 2015
Sierra Leone | Accès à l’Énergie | Accès à l'Électricité, en milieu Urbain (en % de la population urbaine) | Gouvernement |  | Non-Technologie Spécifique |  |  | 24.2 | % |  |  |  | 2013 | Calculé | CEREEC | 2017
Sierra Leone | Accès à l’Énergie | Accès à l'Électricité, en milieu Rural (en % de la population Rurale) | Gouvernement |  | Non-Technologie Spécifique |  |  | 5 | % |  |  |  | 2013 | Rapport | CEREEC, 30 Juillet 2015, Plan d'Actions National des Energies Renouvelables (PANER) pour Sierra Leone. Period (2015-2020/2030). | 2015
Sierra Leone | Cible | Accès à l'Électricité, au plan National (en % de la population totale) | Gouvernement |  | Non-Technologie Spécifique |  |  | 44 | % |  |  | 2020 |  | Rapport | CEREEC, 30 Juillet 2015, Energie Durable Pour Tous (SE4All) Programme D'actions National pour Sierra Leone. Period (2015-2020/2030). | 2015
Sierra Leone | Électricité | Capacité Installée | Gouvernement |  | Non-Technologie Spécifique |  |  | 163.23 | MW |  | Capacité totale de production d'électricité en MW |  | 2016 | Rapport | Projet de Programme National de Production et de Transmission Sierra Leone, Juin 2016, Ministère de l'Énergie, Unité de Planification Énergétique. | 2016
Sierra Leone | Cible | Accès à l'Électricité, en milieu Rural (en % de la population Rurale) | Gouvernement |  | Non-Technologie Spécifique |  |  | 36 | % |  |  | 2020 |  | Rapport | CEREEC, 30 Juillet 2015, Energie Durable Pour Tous (SE4All) Programme D'actions National pour Sierra Leone. Period (2015-2020/2030). | 2015
Sierra Leone | Accès à l’Énergie | Foyers Améliorés (Part) | Gouvernement |  | Non-Technologie Spécifique |  |  | 12.6 | % |  | Part des ménages utilisant des cuisinières améliorées en%. |  | 2010 | Rapport | CEREEC, 30 Juillet 2015, Plan d'Actions National des Energies Renouvelables (PANER) pour Sierra Leone. Period (2015-2020/2030). | 2015
Sierra Leone | Accès à l’Énergie | Combustible de Cuisine Moderne (Part) | Gouvernement |  | Non-Technologie Spécifique |  |  | 1 | % |  | Part des ménages utilisant des alternatives de carburant modernes pour la cuisson (par exemple, le GPL, le biogaz, etc.). |  | 2010 | Rapport | CEREEC, 30 Juillet 2015, Plan d'Actions National des Energies Renouvelables (PANER) pour Sierra Leone. Period (2015-2020/2030). | 2015
Sierra Leone | Électricité | Capacité Installée | Gouvernement |  | Non-Technologie Spécifique |  |  | 6 | MW |  | Capacité installée d'énergie renouvelable (hors hydroélectricité à grande et moyenne échelle). |  | 2010 | Rapport | CEREEC, 30 Juillet 2015, Plan d'Actions National des Energies Renouvelables (PANER) pour Sierra Leone. Period (2015-2020/2030). | 2015
Sierra Leone | Électricité | Capacité Installée (En-Réseau) | Gouvernement |  | Non-Technologie Spécifique |  | En-réseau | 10.92 | MWh |  | Production d'énergie renouvelable en MWh (hors hydroélectricité à grande et moyenne échelle) |  | 2010 | Rapport | CEREEC, 30 Juillet 2015, Plan d'Actions National des Energies Renouvelables (PANER) pour Sierra Leone. Period (2015-2020/2030). | 2015
Sierra Leone | Électricité | Capacité de Génération (En-réseau) | Gouvernement |  | Non-Technologie Spécifique |  | En-réseau | 152.52 | MWh |  | Production d'énergie renouvelable en MWh (y compris les grandes et moyennes hydroélectriques). |  | 2010 | Rapport | CEREEC, 30 Juillet 2015, Plan d'Actions National des Energies Renouvelables (PANER) pour Sierra Leone. Period (2015-2020/2030). | 2015
Sierra Leone | Accès à l’Énergie | RE/Hybrides Mini-Réseaux (Part) | Gouvernement |  | Non-Technologie Spécifique |  |  | 0 | % |  | Part des ménages desservis par des énergies renouvelables / mini-grilles hybrides en%. |  | 2013 | Rapport | CEREEC, 30 Juillet 2015, Plan d'Actions National des Energies Renouvelables (PANER) pour Sierra Leone. Period (2015-2020/2030). | 2015
Sierra Leone | Accès à l’Énergie | Systèmes Thermiques Solaires (Nombre) | Gouvernement |  | Non-Technologie Spécifique |  |  | 12 | Units |  | Nombre de chauffe-eau solaires installés dans le secteur résidentiel. |  | 2010 | Rapport | CEREEC, 30 Juillet 2015, Plan d'Actions National des Energies Renouvelables (PANER) pour Sierra Leone. Period (2015-2020/2030). | 2015
Sierra Leone | Accès à l’Énergie | Systèmes Thermiques Solaires (Nombre) | Gouvernement |  | Non-Technologie Spécifique |  |  | 0 | % |  | Part des chauffe-eau solaires installés dans les hôtels, les PME et les industries. |  | 2013 | Rapport | CEREEC, 30 Juillet 2015, Plan d'Actions National des Energies Renouvelables (PANER) pour Sierra Leone. Period (2015-2020/2030). | 2015
Sierra Leone | Accès à l’Énergie | RE Production | Gouvernement |  | Non-Technologie Spécifique |  |  | 0 | Litres |  | Production de bioéthanol à des fins énergétiques en litres. |  | 2010 | Rapport | CEREEC, 30 Juillet 2015, Plan d'Actions National des Energies Renouvelables (PANER) pour Sierra Leone. Period (2015-2020/2030). | 2015
Sierra Leone | Accès à l’Énergie | RE Production | Gouvernement |  | Non-Technologie Spécifique |  |  | 678.2236 | Litres |  | Production de biodiesel en litres. |  | 2010 | Rapport | CEREEC, 30 Juillet 2015, Plan d'Actions National des Energies Renouvelables (PANER) pour Sierra Leone. Period (2015-2020/2030). | 2015
Sierra Leone | Efficacité Énergétique | Taux de Pénétration de l'Eclairage Efficace (En-Réseau) | Gouvernement |  | Non-Technologie Spécifique |  |  | 0.6 | % |  | Taux de pénétration de l'éclairage efficace sur réseau en%. |  | 2013 | Rapport | CEREEC, 30 Juillet 2015, Plan d’Action National d’Efficacité Energétique (PANEE) pour Sierra Leone. Period (2015-2020/2030). | 2015
Sierra Leone | Efficacité Énergétique | Taux de Pénétration de l'Eclairage Efficace | Gouvernement |  | Non-Technologie Spécifique |  |  | 10.3 | % |  | Taux de pénétration de l'éclairage public efficace en%. |  | 2013 | Rapport | CEREEC, 30 Juillet 2015, Plan d’Action National d’Efficacité Energétique (PANEE) pour Sierra Leone. Period (2015-2020/2030). | 2015
Sierra Leone | Efficacité Énergétique | Pertes Commerciales (Part) | Gouvernement |  | Non-Technologie Spécifique |  |  | 27 | % |  | Pertes commerciales dans le système de distribution d'électricité en%. |  | 2013 | Rapport | CEREEC, 30 Juillet 2015, Plan d’Action National d’Efficacité Energétique (PANEE) pour Sierra Leone. Period (2015-2020/2030). | 2015
Sierra Leone | Efficacité Énergétique | Pertes Techniques (Part) | Gouvernement |  | Non-Technologie Spécifique |  |  | 18 | % |  | Pertes techniques dans le système de distribution d'électricité en%. |  | 2013 | Rapport | CEREEC, 30 Juillet 2015, Plan d’Action National d’Efficacité Energétique (PANEE) pour Sierra Leone. Period (2015-2020/2030). | 2015
Sierra Leone | Accès à l’Énergie | Combustible de Cuisine Moderne (Part) | Gouvernement |  | Non-Technologie Spécifique |  |  | 1 | % |  | Accès au combustible moderne pour la cuisine. |  | 2013 | Rapport | CEREEC, 30 Juillet 2015, Plan d'Actions National des Energies Renouvelables (PANER) pour Sierra Leone. Period (2015-2020/2030). | 2015
Sierra Leone | Électricité | Total Pertes de Réseau (Part) | Gouvernement |  | Non-Technologie Spécifique |  |  | 45 | % |  | Pertes totales du réseau électrique. | 2020 |  | Rapport | CEREEC, 30 Juillet 2015, Plan d’Action National d’Efficacité Energétique (PANEE) pour Sierra Leone. Period (2015-2020/2030). | 2015
Sierra Leone | Cible | Accès à l'Électricité, au plan National (en % de la population totale) | Gouvernement |  | Non-Technologie Spécifique |  |  | 92 | % |  |  | 2030 |  | Rapport | CEREEC, 30 Juillet 2015, Energie Durable Pour Tous (SE4All) Programme D'actions National pour Sierra Leone. Period (2015-2020/2030). | 2015
Sierra Leone | Cible | Combustible de Cuisine Moderne (Part) | Gouvernement |  | Non-Technologie Spécifique |  |  | 45 | % |  | Accès au combustible moderne pour la cuisine. | 2020 |  | Rapport | CEREEC, 30 Juillet 2015, Plan d'Actions National des Energies Renouvelables (PANER) pour Sierra Leone. Period (2015-2020/2030). | 2015
Sierra Leone | Cible | Total Pertes de Réseau (Part) | Gouvernement |  | Non-Technologie Spécifique |  |  | 15 | % |  | Pertes totales du réseau électrique. | 2020 |  | Rapport | CEREEC, 30 Juillet 2015, Plan d’Action National d’Efficacité Energétique (PANEE) pour Sierra Leone. Period (2015-2020/2030). | 2015
Sierra Leone | Cible | Accès à l'Électricité, en milieu Urbain (en % de la population urbaine) | Gouvernement |  | Non-Technologie Spécifique |  |  | 100 | % |  |  | 2030 |  | Rapport | CEREEC, 30 Juillet 2015, Energie Durable Pour Tous (SE4All) Programme D'actions National pour Sierra Leone. Period (2015-2020/2030). | 2015
Sierra Leone | Cible | Combustible de Cuisine Moderne (Part) | Gouvernement |  | Non-Technologie Spécifique |  |  | 75 | % |  | Accès au combustible moderne pour la cuisine. | 2030 |  | Rapport | CEREEC, 30 Juillet 2015, Plan d'Actions National des Energies Renouvelables (PANER) pour Sierra Leone. Period (2015-2020/2030). | 2015
Sierra Leone | Cible | Total Pertes de Réseau (Part) | Gouvernement |  | Non-Technologie Spécifique |  |  | 9 | % |  | Pertes totales du réseau électrique. | 2030 |  | Rapport | CEREEC, 30 Juillet 2015, Plan d’Action National d’Efficacité Energétique (PANEE) pour Sierra Leone. Period (2015-2020/2030). | 2015
Sierra Leone | Cible | Accès à l'Électricité, en milieu Rural (en % de la population Rurale) | Gouvernement |  | Non-Technologie Spécifique |  |  | 75 | % |  |  | 2030 |  | Rapport | CEREEC, 30 Juillet 2015, Energie Durable Pour Tous (SE4All) Programme D'actions National pour Sierra Leone. Period (2015-2020/2030). | 2015
Sierra Leone | Accès à l’Énergie | Services d'Électricité Renouvelable Hors Réseau (Part) | Gouvernement |  | Non-Technologie Spécifique |  | Hors-réseau | 2.5 | % |  | Part de la population rurale desservie par des services d'électricité renouvelable hors réseau (%). |  | 2013 | Calculé | CEREEC | 2017
Sierra Leone | Cible | Services d'Électricité Renouvelable Hors Réseau (Part) | Gouvernement |  | Non-Technologie Spécifique |  | Hors-réseau | 14 | % |  | Part de la population rurale desservie par des services d'électricité renouvelable hors réseau (%). | 2020 |  | Calculé | CEREEC | 2017
Sierra Leone | Cible | Services d'Électricité Renouvelable Hors Réseau (Part) | Gouvernement |  | Non-Technologie Spécifique |  | Hors-réseau | 37 | % |  | Part de la population rurale desservie par des services d'électricité renouvelable hors réseau (%). | 2030 |  | Calculé | CEREEC | 2017
Sierra Leone | Électricité | Capacité de Génération (Part) | Gouvernement |  | Non-Technologie Spécifique |  |  | 78.4 | % |  | Part des énergies renouvelables dans le mélange d'électricité en% (y compris les centrales hydroélectriques moyennes et grandes). |  | 2010 | Rapport | CEREEC, 30 Juillet 2015, Plan d'Actions National des Energies Renouvelables (PANER) pour Sierra Leone. Period (2015-2020/2030). | 2015
Sierra Leone | Cible | Capacité de Génération (Part) | Gouvernement |  | Non-Technologie Spécifique |  |  | 52.3 | % |  | Part des énergies renouvelables dans le mélange d'électricité en% (y compris les centrales hydroélectriques moyennes et grandes). | 2020 |  | Rapport | CEREEC, 30 Juillet 2015, Plan d'Actions National des Energies Renouvelables (PANER) pour Sierra Leone. Period (2015-2020/2030). | 2015
Sierra Leone | Cible | Capacité de Génération (Part) | Gouvernement |  | Non-Technologie Spécifique |  |  | 65.3 | % |  | Part des énergies renouvelables dans le mélange d'électricité en% (y compris les centrales hydroélectriques moyennes et grandes). | 2030 |  | Rapport | CEREEC, 30 Juillet 2015, Plan d'Actions National des Energies Renouvelables (PANER) pour Sierra Leone. Period (2015-2020/2030). | 2015
Sierra Leone | Accès à l’Énergie | RE/Hybrides Mini-Réseaux (Part) | Gouvernement |  | Non-Technologie Spécifique |  |  | 5 | % |  | Part des ménages desservis par des énergies renouvelables / mini-grilles hybrides en%. |  | 2013 | Rapport | CEREEC, 30 Juillet 2015, Plan d'Actions National des Energies Renouvelables (PANER) pour Sierra Leone. Period (2015-2020/2030). | 2015
Sierra Leone | Accès à l’Énergie | RE Systèmes (Part) | Gouvernement |  | Non-Technologie Spécifique |  |  | 0.75 | % |  | Part des ménages desservis par des systèmes autonomes autonomes en%. |  | 2013 | Rapport | CEREEC, 30 Juillet 2015, Plan d'Actions National des Energies Renouvelables (PANER) pour Sierra Leone. Period (2015-2020/2030). | 2015
Sierra Leone | Cible | RE/Hybrides Mini-Réseaux (Part) | Gouvernement |  | Non-Technologie Spécifique |  |  | 36 | % |  | Part des ménages desservis par des énergies renouvelables / mini-grilles hybrides en%. | 2020 |  | Rapport | CEREEC, 30 Juillet 2015, Plan d'Actions National des Energies Renouvelables (PANER) pour Sierra Leone. Period (2015-2020/2030). | 2015
Sierra Leone | Cible | RE Systèmes (Part) | Gouvernement |  | Non-Technologie Spécifique |  |  | 11 | % |  | Part des ménages desservis par des systèmes autonomes autonomes en%. | 2020 |  | Rapport | CEREEC, 30 Juillet 2015, Plan d'Actions National des Energies Renouvelables (PANER) pour Sierra Leone. Period (2015-2020/2030). | 2015
Sierra Leone | Cible | RE/Hybrides Mini-Réseaux (Part) | Gouvernement |  | Non-Technologie Spécifique |  |  | 70 | % |  | Part des ménages desservis par des énergies renouvelables / mini-grilles hybrides en%. | 2030 |  | Rapport | CEREEC, 30 Juillet 2015, Plan d'Actions National des Energies Renouvelables (PANER) pour Sierra Leone. Period (2015-2020/2030). | 2015
Sierra Leone | Cible | RE Systèmes (Part) | Gouvernement |  | Non-Technologie Spécifique |  |  | 27 | % |  | Part des ménages desservis par des systèmes autonomes autonomes en%. | 2030 |  | Rapport | CEREEC, 30 Juillet 2015, Plan d'Actions National des Energies Renouvelables (PANER) pour Sierra Leone. Period (2015-2020/2030). | 2015
Sierra Leone | Accès à l’Énergie | Systèmes Thermiques Solaires (Part) | Gouvernement |  | Solaire | Thermique Solaire |  | 0 | % |  | Part des bâtiments résidentiels avec des systèmes solaires thermiques (%). |  | 2013 | Rapport | CEREEC, 30 Juillet 2015, Plan d'Actions National des Energies Renouvelables (PANER) pour Sierra Leone. Period (2015-2020/2030). | 2015
Sierra Leone | Cible | Systèmes Thermiques Solaires (Part) | Gouvernement |  | Solaire | Thermique Solaire |  | 0 | % |  | Part des bâtiments résidentiels avec des systèmes solaires thermiques (%). | 2020 |  | Rapport | CEREEC, 30 Juillet 2015, Plan d'Actions National des Energies Renouvelables (PANER) pour Sierra Leone. Period (2015-2020/2030). | 2015
Sierra Leone | Cible | Systèmes Thermiques Solaires (Part) | Gouvernement |  | Solaire | Thermique Solaire |  | 0 | % |  | Part des bâtiments résidentiels avec des systèmes solaires thermiques (%). | 2030 |  | Rapport | CEREEC, 30 Juillet 2015, Plan d'Actions National des Energies Renouvelables (PANER) pour Sierra Leone. Period (2015-2020/2030). | 2015
Sierra Leone | Électricité | Capacité Installée (En-Réseau) | Gouvernement |  | Hydro | Moyen & Grand Hydro | En-réseau | 50 | MW |  |  |  | 2010 | Rapport | CEREEC, 30 Juillet 2015, Plan d'Actions National des Energies Renouvelables (PANER) pour Sierra Leone. Period (2015-2020/2030). | 2015
Sierra Leone | Cible | Capacité Installée (En-Réseau) | Gouvernement |  | Hydro | Moyen & Grand Hydro | En-réseau | 50 | MW |  |  |  | 2013 | Rapport | CEREEC, 30 Juillet 2015, Plan d'Actions National des Energies Renouvelables (PANER) pour Sierra Leone. Period (2015-2020/2030). | 2015
Sierra Leone | Cible | Capacité Installée (En-Réseau) | Gouvernement |  | Hydro | Moyen & Grand Hydro | En-réseau | 50 | MW |  |  |  | 2015 | Rapport | CEREEC, 30 Juillet 2015, Plan d'Actions National des Energies Renouvelables (PANER) pour Sierra Leone. Period (2015-2020/2030). | 2015
Sierra Leone | Efficacité Énergétique | Taux de Pénétration de l'Eclairage Efficace | Gouvernement |  | Non-Technologie Spécifique |  |  | 10.3 | % |  | Taux de pénétration de l'éclairage public efficace en%. |  | 2013 | Rapport | CEREEC, 30 Juillet 2015, Plan d’Action National d’Efficacité Energétique (PANEE) pour Sierra Leone. Period (2015-2020/2030). | 2015
Sierra Leone | Cible | Taux de Pénétration de l'Eclairage Efficace | Gouvernement |  | Non-Technologie Spécifique |  |  | 85 | % |  | Taux de pénétration de l'éclairage public efficace en%. | 2020 |  | Rapport | CEREEC, 30 Juillet 2015, Plan d’Action National d’Efficacité Energétique (PANEE) pour Sierra Leone. Period (2015-2020/2030). | 2015
Sierra Leone | Cible | Taux de Pénétration de l'Eclairage Efficace | Gouvernement |  | Non-Technologie Spécifique |  |  | 100 | % |  | Taux de pénétration de l'éclairage public efficace en%. | 2030 |  | Rapport | CEREEC, 30 Juillet 2015, Plan d’Action National d’Efficacité Energétique (PANEE) pour Sierra Leone. Period (2015-2020/2030). | 2015
Sierra Leone | Efficacité Énergétique | Total Pertes de Réseau (Part) | Gouvernement |  | Non-Technologie Spécifique |  |  | 45 | % |  | Pertes techniques, non techniques, de transmission et de distribution dans le système d'alimentation (%). |  | 2013 | Rapport | CEREEC, 30 Juillet 2015, Plan d’Action National d’Efficacité Energétique (PANEE) pour Sierra Leone. Period (2015-2020/2030). | 2015
Sierra Leone | Cible | Total Pertes de Réseau (Part) | Gouvernement |  | Non-Technologie Spécifique |  |  | 15 | % |  | Pertes techniques, non techniques, de transmission et de distribution dans le système d'alimentation (%). | 2020 |  | Rapport | CEREEC, 30 Juillet 2015, Plan d’Action National d’Efficacité Energétique (PANEE) pour Sierra Leone. Period (2015-2020/2030). | 2015
Sierra Leone | Cible | Total Pertes de Réseau (Part) | Gouvernement |  | Non-Technologie Spécifique |  |  | 9 | % |  | Pertes techniques, non techniques, de transmission et de distribution dans le système d'alimentation (%). | 2030 |  | Rapport | CEREEC, 30 Juillet 2015, Plan d’Action National d’Efficacité Energétique (PANEE) pour Sierra Leone. Period (2015-2020/2030). | 2015
Sierra Leone | Électricité | Capacité Installée | Gouvernement |  | Non-Technologie Spécifique |  |  | 56 | MW |  | Capacité installée des centrales à énergie renouvelable (y compris les centrales hydroélectriques moyennes et grandes). |  | 2010 | Rapport | CEREEC, 30 Juillet 2015, Plan d'Actions National des Energies Renouvelables (PANER) pour Sierra Leone. Period (2015-2020/2030). | 2015
Sierra Leone | Électricité | Capacité Installée (Part) | Gouvernement |  | Non-Technologie Spécifique |  |  | 57.8 | % |  | Part de la capacité installée des centrales à énergie renouvelable (y compris les centrales hydroélectriques moyennes et grandes) en%. |  | 2010 | Rapport | CEREEC, 30 Juillet 2015, Plan d'Actions National des Energies Renouvelables (PANER) pour Sierra Leone. Period (2015-2020/2030). | 2015
Sierra Leone | Cible | Capacité Installée | Gouvernement |  | Non-Technologie Spécifique |  |  | 659 | MW |  | Capacité installée des centrales à énergie renouvelable (y compris les centrales hydroélectriques moyennes et grandes). | 2020 |  | Rapport | CEREEC, 30 Juillet 2015, Plan d'Actions National des Energies Renouvelables (PANER) pour Sierra Leone. Period (2015-2020/2030). | 2015
Sierra Leone | Cible | Capacité Installée (Part) | Gouvernement |  | Non-Technologie Spécifique |  |  | 52.3 | % |  | Part de la capacité installée des centrales à énergie renouvelable (y compris les centrales hydroélectriques moyennes et grandes) en%. | 2020 |  | Rapport | CEREEC, 30 Juillet 2015, Plan d'Actions National des Energies Renouvelables (PANER) pour Sierra Leone. Period (2015-2020/2030). | 2015
Sierra Leone | Cible | Capacité Installée | Gouvernement |  | Non-Technologie Spécifique |  |  | 1229 | MW |  | Capacité installée des centrales à énergie renouvelable (y compris les centrales hydroélectriques moyennes et grandes). | 2030 |  | Rapport | CEREEC, 30 Juillet 2015, Plan d'Actions National des Energies Renouvelables (PANER) pour Sierra Leone. Period (2015-2020/2030). | 2015
Sierra Leone | Cible | Capacité Installée (Part) | Gouvernement |  | Non-Technologie Spécifique |  |  | 65.3 | % |  | Part de la capacité installée des centrales à énergie renouvelable (y compris les centrales hydroélectriques moyennes et grandes) en%. | 2030 |  | Rapport | CEREEC, 30 Juillet 2015, Plan d'Actions National des Energies Renouvelables (PANER) pour Sierra Leone. Period (2015-2020/2030). | 2015
Sierra Leone | Électricité | Capacité de Génération | Gouvernement |  | Non-Technologie Spécifique |  |  | 152.52 | GWh |  | Production totale d'électricité à partir de centrales à énergie renouvelable (y compris les centrales hydroélectriques moyennes et grandes). |  | 2010 | Rapport | CEREEC, 30 Juillet 2015, Plan d'Actions National des Energies Renouvelables (PANER) pour Sierra Leone. Period (2015-2020/2030). | 2015
Sierra Leone | Cible | Capacité de Génération | Gouvernement |  | Non-Technologie Spécifique |  |  | 3505.64 | GWh |  | Production totale d'électricité à partir de centrales à énergie renouvelable (y compris les centrales hydroélectriques moyennes et grandes). | 2020 |  | Rapport | CEREEC, 30 Juillet 2015, Plan d'Actions National des Energies Renouvelables (PANER) pour Sierra Leone. Period (2015-2020/2030). | 2015
Sierra Leone | Cible | Capacité de Génération | Gouvernement |  | Non-Technologie Spécifique |  |  | 172261 | GWh |  | Production totale d'électricité à partir de centrales à énergie renouvelable (y compris les centrales hydroélectriques moyennes et grandes). | 2030 |  | Rapport | CEREEC, 30 Juillet 2015, Plan d'Actions National des Energies Renouvelables (PANER) pour Sierra Leone. Period (2015-2020/2030). | 2015
Sierra Leone | Accès à l’Énergie | Services d'Électricité Renouvelable Hors Réseau (Part) | Gouvernement |  | Non-Technologie Spécifique |  |  | 0.4 | % |  | Part de la population rurale desservie par les systèmes hors réseau (mini-réseaux et systèmes autonomes) des services d'électricité basés sur les énergies renouvelables. |  | 2010 | Rapport | CEREEC, 30 Juillet 2015, Plan d'Actions National des Energies Renouvelables (PANER) pour Sierra Leone. Period (2015-2020/2030). | 2015
Sierra Leone | Cible | Services d'Électricité Renouvelable Hors Réseau (Part) | Gouvernement |  | Non-Technologie Spécifique |  |  | 14 | % |  | Part de la population rurale desservie par les systèmes hors réseau (mini-réseaux et systèmes autonomes) des services d'électricité basés sur les énergies renouvelables. | 2020 |  | Rapport | CEREEC, 30 Juillet 2015, Plan d'Actions National des Energies Renouvelables (PANER) pour Sierra Leone. Period (2015-2020/2030). | 2015
Sierra Leone | Cible | Services d'Électricité Renouvelable Hors Réseau (Part) | Gouvernement |  | Non-Technologie Spécifique |  |  | 37 | % |  | Part de la population rurale desservie par les systèmes hors réseau (mini-réseaux et systèmes autonomes) des services d'électricité basés sur les énergies renouvelables. | 2020 |  | Rapport | CEREEC, 30 Juillet 2015, Plan d'Actions National des Energies Renouvelables (PANER) pour Sierra Leone. Period (2015-2020/2030). | 2015
Sierra Leone | Accès à l’Énergie | Foyers Améliorés (Part) | Gouvernement |  | Non-Technologie Spécifique |  |  | 12.6 | % |  | Part de la population utilisant des cuisinières améliorées (%). |  | 2010 | Rapport | CEREEC, 30 Juillet 2015, Plan d'Actions National des Energies Renouvelables (PANER) pour Sierra Leone. Period (2015-2020/2030). | 2015
Sierra Leone | Cible | Foyers Améliorés (Part) | Gouvernement |  | Non-Technologie Spécifique |  |  | 45 | % |  | Part de la population utilisant des cuisinières améliorées (%). | 2020 |  | Rapport | CEREEC, 30 Juillet 2015, Plan d'Actions National des Energies Renouvelables (PANER) pour Sierra Leone. Period (2015-2020/2030). | 2015
Sierra Leone | Cible | Combustible de Cuisine Moderne (Part) | Gouvernement |  | Non-Technologie Spécifique |  |  | 15 | % |  | Part de la consommation de la population de combustibles de remplacement de cuisine modernes (p. Ex. GPL, biogaz et maisons solaires). | 2020 |  | Rapport | CEREEC, 30 Juillet 2015, Plan d'Actions National des Energies Renouvelables (PANER) pour Sierra Leone. Period (2015-2020/2030). | 2015
Sierra Leone | Cible | Foyers Améliorés (Part) | Gouvernement |  | Non-Technologie Spécifique |  |  | 75 | % |  | Part de la population utilisant des cuisinières améliorées (%). | 2030 |  | Rapport | CEREEC, 30 Juillet 2015, Plan d'Actions National des Energies Renouvelables (PANER) pour Sierra Leone. Period (2015-2020/2030). | 2015
Sierra Leone | Cible | Combustible de Cuisine Moderne (Part) | Gouvernement |  | Non-Technologie Spécifique |  |  | 25 | % |  | Part de la consommation de la population de combustibles de remplacement de cuisine modernes (p. Ex. GPL, biogaz et maisons solaires). | 2030 |  | Rapport | CEREEC, 30 Juillet 2015, Plan d'Actions National des Energies Renouvelables (PANER) pour Sierra Leone. Period (2015-2020/2030). | 2015
Sierra Leone | Accès à l’Énergie | RE Consommation (Part) | Gouvernement |  | Bioénergie | Biocarburant |  | 0 | % |  | Part de l'éthanol dans la consommation de carburant (essence). |  | 2010 | Rapport | CEREEC, 30 Juillet 2015, Plan d'Actions National des Energies Renouvelables (PANER) pour Sierra Leone. Period (2015-2020/2030). | 2015
Sierra Leone | Cible | RE Consommation (Part) | Gouvernement |  | Bioénergie | Biocarburant |  | 25 | % |  | Part de l'éthanol dans la consommation de carburant (essence). | 2020 |  | Rapport | CEREEC, 30 Juillet 2015, Plan d'Actions National des Energies Renouvelables (PANER) pour Sierra Leone. Period (2015-2020/2030). | 2015
Sierra Leone | Cible | RE Consommation (Part) | Gouvernement |  | Bioénergie | Biocarburant |  | 30 | % |  | Part de l'éthanol dans la consommation de carburant (essence). | 2030 |  | Rapport | CEREEC, 30 Juillet 2015, Plan d'Actions National des Energies Renouvelables (PANER) pour Sierra Leone. Period (2015-2020/2030). | 2015
Sierra Leone | Accès à l’Énergie | Systèmes Thermiques Solaires (Part) | Gouvernement |  | Solaire | Thermique Solaire |  | 0.3 | % |  | Partage des centres de santé du district, des maternités, des cuisines scolaires et des pensionnats avec des systèmes solaires thermiques. |  | 2010 | Rapport | CEREEC, 30 Juillet 2015, Plan d'Actions National des Energies Renouvelables (PANER) pour Sierra Leone. Period (2015-2020/2030). | 2015
Sierra Leone | Accès à l’Énergie | Systèmes Thermiques Solaires (Part) | Gouvernement |  | Solaire | Thermique Solaire |  | 1 | % |  | Part des industries agroalimentaires (préchauffage de l'eau de process) avec des systèmes solaires thermiques en%. |  | 2010 | Rapport | CEREEC, 30 Juillet 2015, Plan d'Actions National des Energies Renouvelables (PANER) pour Sierra Leone. Period (2015-2020/2030). | 2015
Sierra Leone | Accès à l’Énergie | Systèmes Thermiques Solaires (Part) | Gouvernement |  | Solaire | Thermique Solaire |  | 0.8 | % |  | Partager des hôtels avec des systèmes solaires thermiques en%. |  | 2010 | Rapport | CEREEC, 30 Juillet 2015, Plan d'Actions National des Energies Renouvelables (PANER) pour Sierra Leone. Period (2015-2020/2030). | 2015
Sierra Leone | Cible | Systèmes Thermiques Solaires (Part) | Gouvernement |  | Solaire | Thermique Solaire |  | 55 | % |  | Partage des centres de santé du district, des maternités, des cuisines scolaires et des pensionnats avec des systèmes solaires thermiques. | 2020 |  | Rapport | CEREEC, 30 Juillet 2015, Plan d'Actions National des Energies Renouvelables (PANER) pour Sierra Leone. Period (2015-2020/2030). | 2015
Sierra Leone | Cible | Systèmes Thermiques Solaires (Part) | Gouvernement |  | Solaire | Thermique Solaire |  | 25 | % |  | Part des industries agroalimentaires (préchauffage de l'eau de process) avec des systèmes solaires thermiques en%. | 2020 |  | Rapport | CEREEC, 30 Juillet 2015, Plan d'Actions National des Energies Renouvelables (PANER) pour Sierra Leone. Period (2015-2020/2030). | 2015
Sierra Leone | Cible | Systèmes Thermiques Solaires (Part) | Gouvernement |  | Solaire | Thermique Solaire |  | 35 | % |  | Partager des hôtels avec des systèmes solaires thermiques en%. | 2020 |  | Rapport | CEREEC, 30 Juillet 2015, Plan d'Actions National des Energies Renouvelables (PANER) pour Sierra Leone. Period (2015-2020/2030). | 2015
Sierra Leone | Cible | Systèmes Thermiques Solaires (Part) | Gouvernement |  | Solaire | Thermique Solaire |  | 100 | % |  | Partage des centres de santé du district, des maternités, des cuisines scolaires et des pensionnats avec des systèmes solaires thermiques. | 2030 |  | Rapport | CEREEC, 30 Juillet 2015, Plan d'Actions National des Energies Renouvelables (PANER) pour Sierra Leone. Period (2015-2020/2030). | 2015
Sierra Leone | Cible | Systèmes Thermiques Solaires (Part) | Gouvernement |  | Solaire | Thermique Solaire |  | 69 | % |  | Part des industries agroalimentaires (préchauffage de l'eau de process) avec des systèmes solaires thermiques en%. | 2030 |  | Rapport | CEREEC, 30 Juillet 2015, Plan d'Actions National des Energies Renouvelables (PANER) pour Sierra Leone. Period (2015-2020/2030). | 2015
Sierra Leone | Cible | Systèmes Thermiques Solaires (Part) | Gouvernement |  | Solaire | Thermique Solaire |  | 80 | % |  | Partager des hôtels avec des systèmes solaires thermiques en%. | 2030 |  | Rapport | CEREEC, 30 Juillet 2015, Plan d'Actions National des Energies Renouvelables (PANER) pour Sierra Leone. Period (2015-2020/2030). | 2015
Sierra Leone | Électricité | Capacité Installée | Gouvernement |  | Non-Technologie Spécifique |  |  | 6 | MW |  | Capacité installée des centrales à énergie renouvelable (hors centrales hydroélectriques moyennes et grandes). |  | 2010 | Rapport | CEREEC, 30 Juillet 2015, Plan d'Actions National des Energies Renouvelables (PANER) pour Sierra Leone. Period (2015-2020/2030). | 2015
Sierra Leone | Électricité | Capacité Installée (Part) | Gouvernement |  | Non-Technologie Spécifique |  |  | 5.8 | % |  | Part de la capacité installée des centrales à énergie renouvelable (hors centrales hydroélectriques moyennes et grandes) en%. |  | 2010 | Rapport | CEREEC, 30 Juillet 2015, Plan d'Actions National des Energies Renouvelables (PANER) pour Sierra Leone. Period (2015-2020/2030). | 2015
Sierra Leone | Électricité | Capacité Installée | Gouvernement |  | Hydro | Moyen & Grand Hydro |  | 50 | MW |  | Capacité installée des centrales hydroélectriques de grande et moyenne dimension (plus de 30 MW). |  | 2010 | Rapport | CEREEC, 30 Juillet 2015, Plan d'Actions National des Energies Renouvelables (PANER) pour Sierra Leone. Period (2015-2020/2030). | 2015
Sierra Leone | Électricité | Capacité Installée (Part) | Gouvernement |  | Hydro | Moyen & Grand Hydro |  | 52 | % |  | Part de la capacité installée totale des centrales hydroélectriques à grande et moyenne échelle (plus de 30 MW). |  | 2010 | Rapport | CEREEC, 30 Juillet 2015, Plan d'Actions National des Energies Renouvelables (PANER) pour Sierra Leone. Period (2015-2020/2030). | 2015
Sierra Leone | Cible | Capacité Installée | Gouvernement |  | Non-Technologie Spécifique |  |  | 149 | MW |  | Capacité installée des centrales à énergie renouvelable (hors centrales hydroélectriques moyennes et grandes). | 2020 |  | Rapport | CEREEC, 30 Juillet 2015, Plan d'Actions National des Energies Renouvelables (PANER) pour Sierra Leone. Period (2015-2020/2030). | 2015
Sierra Leone | Cible | Capacité Installée (Part) | Gouvernement |  | Non-Technologie Spécifique |  |  | 11.8 | % |  | Part de la capacité installée des centrales à énergie renouvelable (hors centrales hydroélectriques moyennes et grandes) en%. | 2020 |  | Rapport | CEREEC, 30 Juillet 2015, Plan d'Actions National des Energies Renouvelables (PANER) pour Sierra Leone. Period (2015-2020/2030). | 2015
Sierra Leone | Cible | Capacité Installée | Gouvernement |  | Hydro | Moyen & Grand Hydro |  | 510 | MW |  | Capacité installée des centrales hydroélectriques de grande et moyenne dimension (plus de 30 MW). | 2020 |  | Rapport | CEREEC, 30 Juillet 2015, Plan d'Actions National des Energies Renouvelables (PANER) pour Sierra Leone. Period (2015-2020/2030). | 2015
Sierra Leone | Cible | Capacité Installée (Part) | Gouvernement |  | Hydro | Moyen & Grand Hydro |  | 40.5 | % |  | Part de la capacité installée totale des centrales hydroélectriques à grande et moyenne échelle (plus de 30 MW). | 2020 |  | Rapport | CEREEC, 30 Juillet 2015, Plan d'Actions National des Energies Renouvelables (PANER) pour Sierra Leone. Period (2015-2020/2030). | 2015
Sierra Leone | Cible | Capacité Installée | Gouvernement |  | Non-Technologie Spécifique |  |  | 293 | MW |  | Capacité installée des centrales à énergie renouvelable (hors centrales hydroélectriques moyennes et grandes). | 2030 |  | Rapport | CEREEC, 30 Juillet 2015, Plan d'Actions National des Energies Renouvelables (PANER) pour Sierra Leone. Period (2015-2020/2030). | 2015
Sierra Leone | Cible | Capacité Installée (Part) | Gouvernement |  | Non-Technologie Spécifique |  |  | 13.3 | % |  | Part de la capacité installée des centrales à énergie renouvelable (hors centrales hydroélectriques moyennes et grandes) en%. | 2030 |  | Rapport | CEREEC, 30 Juillet 2015, Plan d'Actions National des Energies Renouvelables (PANER) pour Sierra Leone. Period (2015-2020/2030). | 2015
Sierra Leone | Cible | Capacité Installée | Gouvernement |  | Hydro | Moyen & Grand Hydro |  | 935 | MW |  | Capacité installée des centrales hydroélectriques de grande et moyenne dimension (plus de 30 MW). | 2030 |  | Rapport | CEREEC, 30 Juillet 2015, Plan d'Actions National des Energies Renouvelables (PANER) pour Sierra Leone. Period (2015-2020/2030). | 2015
Sierra Leone | Cible | Capacité Installée (Part) | Gouvernement |  | Hydro | Moyen & Grand Hydro |  | 42.5 | % |  | Part de la capacité installée totale des centrales hydroélectriques à grande et moyenne échelle (plus de 30 MW). | 2030 |  | Rapport | CEREEC, 30 Juillet 2015, Plan d'Actions National des Energies Renouvelables (PANER) pour Sierra Leone. Period (2015-2020/2030). | 2015
Sierra Leone | Électricité | Capacité de Génération | Gouvernement |  | Non-Technologie Spécifique |  |  | 10.92 | GWh |  | Production totale d'électricité à partir de centrales à énergie renouvelable (hors centrales hydroélectriques moyennes et grandes). |  | 2010 | Rapport | CEREEC, 30 Juillet 2015, Plan d'Actions National des Energies Renouvelables (PANER) pour Sierra Leone. Period (2015-2020/2030). | 2015
Sierra Leone | Électricité | Production d'Électricité (Part) | Gouvernement |  | Non-Technologie Spécifique |  |  | 5.6 | % |  | Part de la production totale d'électricité à partir de centrales à énergie renouvelable (hors centrales hydroélectriques moyennes et grandes) en%. |  | 2010 | Rapport | CEREEC, 30 Juillet 2015, Plan d'Actions National des Energies Renouvelables (PANER) pour Sierra Leone. Period (2015-2020/2030). | 2015
Sierra Leone | Électricité | Capacité de Génération | Gouvernement |  | Hydro | Moyen & Grand Hydro |  | 141.5 | GWh |  | Production d'électricité de grandes et moyennes centrales hydroélectriques (plus de 30 MW). |  | 2010 | Rapport | CEREEC, 30 Juillet 2015, Plan d'Actions National des Energies Renouvelables (PANER) pour Sierra Leone. Period (2015-2020/2030). | 2015
Sierra Leone | Électricité | Production d'Électricité (Part) | Gouvernement |  | Hydro | Moyen & Grand Hydro |  | 72.8 | % |  | Part de la production d'électricité de grandes et moyennes centrales hydroélectriques (plus de 30 MW). |  | 2010 | Rapport | CEREEC, 30 Juillet 2015, Plan d'Actions National des Energies Renouvelables (PANER) pour Sierra Leone. Period (2015-2020/2030). | 2015
Sierra Leone | Électricité | Production d'Électricité (Part) | Gouvernement |  | Non-Technologie Spécifique |  |  | 78.4 | % |  | Part de la production totale d'électricité à partir de centrales à énergie renouvelable (y compris les centrales hydroélectriques moyennes et grandes) en%. |  | 2010 | Rapport | CEREEC, 30 Juillet 2015, Plan d'Actions National des Energies Renouvelables (PANER) pour Sierra Leone. Period (2015-2020/2030). | 2015
Sierra Leone | Cible | Capacité de Génération | Gouvernement |  | Non-Technologie Spécifique |  |  | 645.84 | GWh |  | Production totale d'électricité à partir de centrales à énergie renouvelable (hors centrales hydroélectriques moyennes et grandes). | 2020 |  | Rapport | CEREEC, 30 Juillet 2015, Plan d'Actions National des Energies Renouvelables (PANER) pour Sierra Leone. Period (2015-2020/2030). | 2015
Sierra Leone | Cible | Production d'Électricité (Part) | Gouvernement |  | Non-Technologie Spécifique |  |  | 9.1 | % |  | Part de la production totale d'électricité à partir de centrales à énergie renouvelable (hors centrales hydroélectriques moyennes et grandes) en%. | 2020 |  | Rapport | CEREEC, 30 Juillet 2015, Plan d'Actions National des Energies Renouvelables (PANER) pour Sierra Leone. Period (2015-2020/2030). | 2015
Sierra Leone | Cible | Capacité de Génération | Gouvernement |  | Hydro | Moyen & Grand Hydro |  | 2864 | GWh |  | Production d'électricité de grandes et moyennes centrales hydroélectriques (plus de 30 MW). | 2020 |  | Rapport | CEREEC, 30 Juillet 2015, Plan d'Actions National des Energies Renouvelables (PANER) pour Sierra Leone. Period (2015-2020/2030). | 2015
Sierra Leone | Cible | Production d'Électricité (Part) | Gouvernement |  | Hydro | Moyen & Grand Hydro |  | 40.5 | % |  | Part de la production d'électricité de grandes et moyennes centrales hydroélectriques (plus de 30 MW). | 2020 |  | Rapport | CEREEC, 30 Juillet 2015, Plan d'Actions National des Energies Renouvelables (PANER) pour Sierra Leone. Period (2015-2020/2030). | 2015
Sierra Leone | Cible | Production d'Électricité (Part) | Gouvernement |  | Non-Technologie Spécifique |  |  | 52.3 | % |  | Part de la production totale d'électricité à partir de centrales à énergie renouvelable (y compris les centrales hydroélectriques moyennes et grandes) en%. | 2020 |  | Rapport | CEREEC, 30 Juillet 2015, Plan d'Actions National des Energies Renouvelables (PANER) pour Sierra Leone. Period (2015-2020/2030). | 2015
Sierra Leone | Cible | Capacité de Génération | Gouvernement |  | Non-Technologie Spécifique |  |  | 1265.76 | GWh |  | Production totale d'électricité à partir de centrales à énergie renouvelable (hors centrales hydroélectriques moyennes et grandes). | 2030 |  | Rapport | CEREEC, 30 Juillet 2015, Plan d'Actions National des Energies Renouvelables (PANER) pour Sierra Leone. Period (2015-2020/2030). | 2015
Sierra Leone | Cible | Production d'Électricité (Part) | Gouvernement |  | Non-Technologie Spécifique |  |  | 10.2 | % |  | Part de la production totale d'électricité à partir de centrales à énergie renouvelable (hors centrales hydroélectriques moyennes et grandes) en%. | 2030 |  | Rapport | CEREEC, 30 Juillet 2015, Plan d'Actions National des Energies Renouvelables (PANER) pour Sierra Leone. Period (2015-2020/2030). | 2015
Sierra Leone | Cible | Capacité de Génération | Gouvernement |  | Hydro | Moyen & Grand Hydro |  | 5371 | GWh |  | Production d'électricité de grandes et moyennes centrales hydroélectriques (plus de 30 MW). | 2030 |  | Rapport | CEREEC, 30 Juillet 2015, Plan d'Actions National des Energies Renouvelables (PANER) pour Sierra Leone. Period (2015-2020/2030). | 2015
Sierra Leone | Cible | Production d'Électricité (Part) | Gouvernement |  | Hydro | Moyen & Grand Hydro |  | 43.5 | % |  | Part de la production d'électricité de grandes et moyennes centrales hydroélectriques (plus de 30 MW). | 2030 |  | Rapport | CEREEC, 30 Juillet 2015, Plan d'Actions National des Energies Renouvelables (PANER) pour Sierra Leone. Period (2015-2020/2030). | 2015
Sierra Leone | Cible | Production d'Électricité (Part) | Gouvernement |  | Non-Technologie Spécifique |  |  | 65.3 | % |  | Part de la production totale d'électricité à partir de centrales à énergie renouvelable (y compris les centrales hydroélectriques moyennes et grandes) en%. | 2030 |  | Rapport | CEREEC, 30 Juillet 2015, Plan d'Actions National des Energies Renouvelables (PANER) pour Sierra Leone. Period (2015-2020/2030). | 2015
Sierra Leone | Électricité | Capacité Installée (En-Réseau) | Gouvernement |  | Hydro | Petite Hydro | En-réseau | 6 | MW |  |  |  | 2010 | Rapport | CEREEC, 30 Juillet 2015, Plan d'Actions National des Energies Renouvelables (PANER) pour Sierra Leone. Period (2015-2020/2030). | 2015
Sierra Leone | Électricité | Capacité Installée (En-Réseau) | Gouvernement |  | Hydro | Moyen & Grand Hydro | En-réseau | 50 | MW |  |  |  | 2010 | Rapport | CEREEC, 30 Juillet 2015, Plan d'Actions National des Energies Renouvelables (PANER) pour Sierra Leone. Period (2015-2020/2030). | 2015
Sierra Leone | Électricité | Capacité Installée (En-Réseau) | Gouvernement |  | Solaire | Solaire PV | En-réseau | 0 | MW |  |  |  | 2010 | Rapport | CEREEC, 30 Juillet 2015, Plan d'Actions National des Energies Renouvelables (PANER) pour Sierra Leone. Period (2015-2020/2030). | 2015
Sierra Leone | Électricité | Capacité Installée (En-Réseau) | Gouvernement |  | Éolienne |  | En-réseau | 0 | MW |  |  |  | 2010 | Rapport | CEREEC, 30 Juillet 2015, Plan d'Actions National des Energies Renouvelables (PANER) pour Sierra Leone. Period (2015-2020/2030). | 2015
Sierra Leone | Électricité | Capacité Installée (En-Réseau) | Gouvernement |  | Bioénergie |  | En-réseau | 0 | MW |  |  |  | 2010 | Rapport | CEREEC, 30 Juillet 2015, Plan d'Actions National des Energies Renouvelables (PANER) pour Sierra Leone. Period (2015-2020/2030). | 2015
Sierra Leone | Électricité | Capacité Installée (En-Réseau) | Gouvernement |  | Non-Technologie Spécifique |  | En-réseau | 56 | MW |  | Capacité installée totale connectée au réseau à partir de sources d'énergie renouvelables. |  | 2010 | Rapport | CEREEC, 30 Juillet 2015, Plan d'Actions National des Energies Renouvelables (PANER) pour Sierra Leone. Period (2015-2020/2030). | 2015
Sierra Leone | Cible | Capacité Installée (En-Réseau) | Gouvernement |  | Hydro | Petite Hydro | En-réseau | 6.25 | MW |  |  |  | 2013 | Rapport | CEREEC, 30 Juillet 2015, Plan d'Actions National des Energies Renouvelables (PANER) pour Sierra Leone. Period (2015-2020/2030). | 2015
Sierra Leone | Cible | Capacité Installée (En-Réseau) | Gouvernement |  | Hydro | Moyen & Grand Hydro | En-réseau | 50 | MW |  |  |  | 2013 | Rapport | CEREEC, 30 Juillet 2015, Plan d'Actions National des Energies Renouvelables (PANER) pour Sierra Leone. Period (2015-2020/2030). | 2015
Sierra Leone | Cible | Capacité Installée (En-Réseau) | Gouvernement |  | Solaire | Solaire PV | En-réseau | 2.25 | MW |  |  |  | 2013 | Rapport | CEREEC, 30 Juillet 2015, Plan d'Actions National des Energies Renouvelables (PANER) pour Sierra Leone. Period (2015-2020/2030). | 2015
Sierra Leone | Cible | Capacité Installée (En-Réseau) | Gouvernement |  | Éolienne |  | En-réseau | 0 | MW |  |  |  | 2013 | Rapport | CEREEC, 30 Juillet 2015, Plan d'Actions National des Energies Renouvelables (PANER) pour Sierra Leone. Period (2015-2020/2030). | 2015
Sierra Leone | Cible | Capacité Installée (En-Réseau) | Gouvernement |  | Bioénergie |  | En-réseau | 0 | MW |  |  |  | 2013 | Rapport | CEREEC, 30 Juillet 2015, Plan d'Actions National des Energies Renouvelables (PANER) pour Sierra Leone. Period (2015-2020/2030). | 2015
Sierra Leone | Cible | Capacité Installée (En-Réseau) | Gouvernement |  | Non-Technologie Spécifique |  | En-réseau | 58.5 | MW |  | Capacité installée totale connectée au réseau à partir de sources d'énergie renouvelables. |  | 2013 | Rapport | CEREEC, 30 Juillet 2015, Plan d'Actions National des Energies Renouvelables (PANER) pour Sierra Leone. Period (2015-2020/2030). | 2015
Sierra Leone | Cible | Capacité Installée (En-Réseau) | Gouvernement |  | Hydro | Petite Hydro | En-réseau | 23 | MW |  |  |  | 2015 | Rapport | CEREEC, 30 Juillet 2015, Plan d'Actions National des Energies Renouvelables (PANER) pour Sierra Leone. Period (2015-2020/2030). | 2015
Sierra Leone | Cible | Capacité Installée (En-Réseau) | Gouvernement |  | Hydro | Moyen & Grand Hydro | En-réseau | 50 | MW |  |  |  | 2015 | Rapport | CEREEC, 30 Juillet 2015, Plan d'Actions National des Energies Renouvelables (PANER) pour Sierra Leone. Period (2015-2020/2030). | 2015
Sierra Leone | Cible | Capacité Installée (En-Réseau) | Gouvernement |  | Solaire | Solaire PV | En-réseau | 22 | MW |  |  |  | 2015 | Rapport | CEREEC, 30 Juillet 2015, Plan d'Actions National des Energies Renouvelables (PANER) pour Sierra Leone. Period (2015-2020/2030). | 2015
Sierra Leone | Cible | Capacité Installée (En-Réseau) | Gouvernement |  | Éolienne |  | En-réseau | 0 | MW |  |  |  | 2015 | Rapport | CEREEC, 30 Juillet 2015, Plan d'Actions National des Energies Renouvelables (PANER) pour Sierra Leone. Period (2015-2020/2030). | 2015
Sierra Leone | Cible | Capacité Installée (En-Réseau) | Gouvernement |  | Bioénergie |  | En-réseau | 15 | MW |  |  |  | 2015 | Rapport | CEREEC, 30 Juillet 2015, Plan d'Actions National des Energies Renouvelables (PANER) pour Sierra Leone. Period (2015-2020/2030). | 2015
Sierra Leone | Cible | Capacité Installée (En-Réseau) | Gouvernement |  | Non-Technologie Spécifique |  | En-réseau | 110 | MW |  | Capacité installée totale connectée au réseau à partir de sources d'énergie renouvelables. |  | 2015 | Rapport | CEREEC, 30 Juillet 2015, Plan d'Actions National des Energies Renouvelables (PANER) pour Sierra Leone. Period (2015-2020/2030). | 2015
Sierra Leone | Électricité | Capacité de Génération (En-réseau) | Gouvernement |  | Hydro | Petite Hydro | En-réseau | 10.9 | GWh |  |  |  | 2010 | Rapport | CEREEC, 30 Juillet 2015, Plan d'Actions National des Energies Renouvelables (PANER) pour Sierra Leone. Period (2015-2020/2030). | 2015
Sierra Leone | Électricité | Capacité de Génération (En-réseau) | Gouvernement |  | Hydro | Moyen & Grand Hydro | En-réseau | 141.6 | GWh |  |  |  | 2010 | Rapport | CEREEC, 30 Juillet 2015, Plan d'Actions National des Energies Renouvelables (PANER) pour Sierra Leone. Period (2015-2020/2030). | 2015
Sierra Leone | Électricité | Capacité de Génération (En-réseau) | Gouvernement |  | Solaire | Solaire PV | En-réseau | 0 | GWh |  |  |  | 2010 | Rapport | CEREEC, 30 Juillet 2015, Plan d'Actions National des Energies Renouvelables (PANER) pour Sierra Leone. Period (2015-2020/2030). | 2015
Sierra Leone | Électricité | Capacité de Génération (En-réseau) | Gouvernement |  | Éolienne |  | En-réseau | 0 | GWh |  |  |  | 2010 | Rapport | CEREEC, 30 Juillet 2015, Plan d'Actions National des Energies Renouvelables (PANER) pour Sierra Leone. Period (2015-2020/2030). | 2015
Sierra Leone | Électricité | Capacité de Génération (En-réseau) | Gouvernement |  | Bioénergie |  | En-réseau | 0 | GWh |  |  |  | 2010 | Rapport | CEREEC, 30 Juillet 2015, Plan d'Actions National des Energies Renouvelables (PANER) pour Sierra Leone. Period (2015-2020/2030). | 2015
Sierra Leone | Électricité | Capacité de Génération (En-réseau) | Gouvernement |  | Non-Technologie Spécifique |  | En-réseau | 152.5 | GWh |  | Capacité installée totale connectée au réseau à partir de sources d'énergie renouvelables. |  | 2010 | Rapport | CEREEC, 30 Juillet 2015, Plan d'Actions National des Energies Renouvelables (PANER) pour Sierra Leone. Period (2015-2020/2030). | 2015
Sierra Leone | Cible | Capacité de Génération (En-réseau) | Gouvernement |  | Hydro | Petite Hydro | En-réseau | 14.9 | GWh |  |  |  | 2013 | Rapport | CEREEC, 30 Juillet 2015, Plan d'Actions National des Energies Renouvelables (PANER) pour Sierra Leone. Period (2015-2020/2030). | 2015
Sierra Leone | Cible | Capacité de Génération (En-réseau) | Gouvernement |  | Hydro | Moyen & Grand Hydro | En-réseau | 132.9 | GWh |  |  |  | 2013 | Rapport | CEREEC, 30 Juillet 2015, Plan d'Actions National des Energies Renouvelables (PANER) pour Sierra Leone. Period (2015-2020/2030). | 2015
Sierra Leone | Cible | Capacité de Génération (En-réseau) | Gouvernement |  | Solaire | Solaire PV | En-réseau | 14.3 | GWh |  |  |  | 2013 | Rapport | CEREEC, 30 Juillet 2015, Plan d'Actions National des Energies Renouvelables (PANER) pour Sierra Leone. Period (2015-2020/2030). | 2015
Sierra Leone | Cible | Capacité de Génération (En-réseau) | Gouvernement |  | Éolienne |  | En-réseau | 0 | GWh |  |  |  | 2013 | Rapport | CEREEC, 30 Juillet 2015, Plan d'Actions National des Energies Renouvelables (PANER) pour Sierra Leone. Period (2015-2020/2030). | 2015
Sierra Leone | Cible | Capacité de Génération (En-réseau) | Gouvernement |  | Bioénergie |  | En-réseau | 0 | GWh |  |  |  | 2013 | Rapport | CEREEC, 30 Juillet 2015, Plan d'Actions National des Energies Renouvelables (PANER) pour Sierra Leone. Period (2015-2020/2030). | 2015
Sierra Leone | Cible | Capacité de Génération (En-réseau) | Gouvernement |  | Non-Technologie Spécifique |  | En-réseau | 162.1 | GWh |  | Capacité installée totale connectée au réseau à partir de sources d'énergie renouvelables. |  | 2013 | Rapport | CEREEC, 30 Juillet 2015, Plan d'Actions National des Energies Renouvelables (PANER) pour Sierra Leone. Period (2015-2020/2030). | 2015
Sierra Leone | Cible | Capacité de Génération (En-réseau) | Gouvernement |  | Hydro | Petite Hydro | En-réseau | 115 | GWh |  |  |  | 2015 | Rapport | CEREEC, 30 Juillet 2015, Plan d'Actions National des Energies Renouvelables (PANER) pour Sierra Leone. Period (2015-2020/2030). | 2015
Sierra Leone | Cible | Capacité de Génération (En-réseau) | Gouvernement |  | Hydro | Moyen & Grand Hydro | En-réseau | 250 | GWh |  |  |  | 2015 | Rapport | CEREEC, 30 Juillet 2015, Plan d'Actions National des Energies Renouvelables (PANER) pour Sierra Leone. Period (2015-2020/2030). | 2015
Sierra Leone | Cible | Capacité de Génération (En-réseau) | Gouvernement |  | Solaire | Solaire PV | En-réseau | 110 | GWh |  |  |  | 2015 | Rapport | CEREEC, 30 Juillet 2015, Plan d'Actions National des Energies Renouvelables (PANER) pour Sierra Leone. Period (2015-2020/2030). | 2015
Sierra Leone | Cible | Capacité de Génération (En-réseau) | Gouvernement |  | Éolienne |  | En-réseau | 0 | GWh |  |  |  | 2015 | Rapport | CEREEC, 30 Juillet 2015, Plan d'Actions National des Energies Renouvelables (PANER) pour Sierra Leone. Period (2015-2020/2030). | 2015
Sierra Leone | Cible | Capacité de Génération (En-réseau) | Gouvernement |  | Bioénergie |  | En-réseau | 75 | GWh |  |  |  | 2015 | Rapport | CEREEC, 30 Juillet 2015, Plan d'Actions National des Energies Renouvelables (PANER) pour Sierra Leone. Period (2015-2020/2030). | 2015
Sierra Leone | Cible | Capacité de Génération (En-réseau) | Gouvernement |  | Non-Technologie Spécifique |  | En-réseau | 550 | GWh |  | Capacité installée totale connectée au réseau à partir de sources d'énergie renouvelables. |  | 2015 | Rapport | CEREEC, 30 Juillet 2015, Plan d'Actions National des Energies Renouvelables (PANER) pour Sierra Leone. Period (2015-2020/2030). | 2015
Sierra Leone | Accès à l’Énergie | RE Access (Part) | Gouvernement |  | Non-Technologie Spécifique |  |  | 1.75 | % |  | Part de la population reliée aux mini-grilles alimentées par les énergies renouvelables en%. |  | 2013 | Rapport | CEREEC, 30 Juillet 2015, Plan d'Actions National des Energies Renouvelables (PANER) pour Sierra Leone. Period (2015-2020/2030). | 2015
Sierra Leone | Accès à l’Énergie | RE Systèmes (Part) | Gouvernement |  | Non-Technologie Spécifique |  |  | 0.75 | % |  | Part de la population desservie par un système d'énergie renouvelable isolé. |  | 2013 | Rapport | CEREEC, 30 Juillet 2015, Plan d'Actions National des Energies Renouvelables (PANER) pour Sierra Leone. Period (2015-2020/2030). | 2015
Sierra Leone | Cible | RE Access (Part) | Gouvernement |  | Non-Technologie Spécifique |  |  | 11 | % |  | Part de la population reliée aux mini-grilles alimentées par les énergies renouvelables en%. | 2020 |  | Rapport | CEREEC, 30 Juillet 2015, Plan d'Actions National des Energies Renouvelables (PANER) pour Sierra Leone. Period (2015-2020/2030). | 2015
Sierra Leone | Cible | RE Systèmes (Part) | Gouvernement |  | Non-Technologie Spécifique |  |  | 3 | % |  | Part de la population desservie par un système d'énergie renouvelable isolé. | 2020 |  | Rapport | CEREEC, 30 Juillet 2015, Plan d'Actions National des Energies Renouvelables (PANER) pour Sierra Leone. Period (2015-2020/2030). | 2015
Sierra Leone | Cible | RE Access (Part) | Gouvernement |  | Non-Technologie Spécifique |  |  | 27 | % |  | Part de la population reliée aux mini-grilles alimentées par les énergies renouvelables en%. | 2030 |  | Rapport | CEREEC, 30 Juillet 2015, Plan d'Actions National des Energies Renouvelables (PANER) pour Sierra Leone. Period (2015-2020/2030). | 2015
Sierra Leone | Cible | RE Systèmes (Part) | Gouvernement |  | Non-Technologie Spécifique |  |  | 10 | % |  | Part de la population desservie par un système d'énergie renouvelable isolé. | 2030 |  | Rapport | CEREEC, 30 Juillet 2015, Plan d'Actions National des Energies Renouvelables (PANER) pour Sierra Leone. Period (2015-2020/2030). | 2015
Sierra Leone | Accès à l’Énergie | Systèmes Électriques (Part) | Gouvernement |  | Non-Technologie Spécifique |  |  | 5 | % |  | Part de la population rurale desservie par un système électrique (nombre d'habitants). |  | 2013 | Rapport | CEREEC, 30 Juillet 2015, Plan d'Actions National des Energies Renouvelables (PANER) pour Sierra Leone. Period (2015-2020/2030). | 2015
Sierra Leone | Accès à l’Énergie | RE Systèmes (Nombre) | Gouvernement |  | Non-Technologie Spécifique |  |  | 17996 | People |  | Population rurale desservie par un système d'énergie renouvelable (pur et hybride). |  | 2013 | Rapport | CEREEC, 30 Juillet 2015, Plan d'Actions National des Energies Renouvelables (PANER) pour Sierra Leone. Period (2015-2020/2030). | 2015
Sierra Leone | Cible | Systèmes d'Électricité (Nombre) | Gouvernement |  | Non-Technologie Spécifique |  |  | 1590222 | People |  | Population rurale desservie par un système électrique (nombre d'habitants). | 2020 |  | Rapport | CEREEC, 30 Juillet 2015, Plan d'Actions National des Energies Renouvelables (PANER) pour Sierra Leone. Period (2015-2020/2030). | 2015
Sierra Leone | Cible | Systèmes Électriques (Part) | Gouvernement |  | Non-Technologie Spécifique |  |  | 36 | % |  | Part de la population rurale desservie par un système électrique (nombre d'habitants). | 2020 |  | Rapport | CEREEC, 30 Juillet 2015, Plan d'Actions National des Energies Renouvelables (PANER) pour Sierra Leone. Period (2015-2020/2030). | 2015
Sierra Leone | Cible | RE Systèmes (Nombre) | Gouvernement |  | Non-Technologie Spécifique |  |  | 574247 | People |  | Population rurale desservie par un système d'énergie renouvelable (pur et hybride). | 2020 |  | Rapport | CEREEC, 30 Juillet 2015, Plan d'Actions National des Energies Renouvelables (PANER) pour Sierra Leone. Period (2015-2020/2030). | 2015
Sierra Leone | Cible | RE Systèmes (Part) | Gouvernement |  | Non-Technologie Spécifique |  |  | 11 | % |  | Part de la population rurale desservie par un système d'énergie renouvelable (pur et hybride) (%). | 2020 |  | Rapport | CEREEC, 30 Juillet 2015, Plan d'Actions National des Energies Renouvelables (PANER) pour Sierra Leone. Period (2015-2020/2030). | 2015
Sierra Leone | Cible | Systèmes d'Électricité (Nombre) | Gouvernement |  | Non-Technologie Spécifique |  |  | 3958147 | People |  | Population rurale desservie par un système électrique (nombre d'habitants). | 2030 |  | Rapport | CEREEC, 30 Juillet 2015, Plan d'Actions National des Energies Renouvelables (PANER) pour Sierra Leone. Period (2015-2020/2030). | 2015
Sierra Leone | Cible | Systèmes Électriques (Part) | Gouvernement |  | Non-Technologie Spécifique |  |  | 70 | % |  | Part de la population rurale desservie par un système électrique (nombre d'habitants). | 2030 |  | Rapport | CEREEC, 30 Juillet 2015, Plan d'Actions National des Energies Renouvelables (PANER) pour Sierra Leone. Period (2015-2020/2030). | 2015
Sierra Leone | Cible | RE Systèmes (Nombre) | Gouvernement |  | Non-Technologie Spécifique |  |  | 1526714 | People |  | Population rurale desservie par un système d'énergie renouvelable (pur et hybride). | 2030 |  | Rapport | CEREEC, 30 Juillet 2015, Plan d'Actions National des Energies Renouvelables (PANER) pour Sierra Leone. Period (2015-2020/2030). | 2015
Sierra Leone | Cible | RE Systèmes (Part) | Gouvernement |  | Non-Technologie Spécifique |  |  | 27 | % |  | Part de la population rurale desservie par un système d'énergie renouvelable (pur et hybride) (%). | 2030 |  | Rapport | CEREEC, 30 Juillet 2015, Plan d'Actions National des Energies Renouvelables (PANER) pour Sierra Leone. Period (2015-2020/2030). | 2015
Sierra Leone | Électricité | Capacité Installée | Gouvernement |  | Non-Technologie Spécifique |  |  | 0.25 | MW |  | Capacité d'énergie renouvelable et de mini-grilles hybrides installées. |  | 2013 | Rapport | CEREEC, 30 Juillet 2015, Plan d'Actions National des Energies Renouvelables (PANER) pour Sierra Leone. Period (2015-2020/2030). | 2015
Sierra Leone | Électricité | Capacité Installée | Gouvernement |  | Hybride | Hybride PV /Pico Hydro |  | 0.02 | MW |  | Capacité installée des systèmes ruraux PV et Pico-Hydro. |  | 2013 | Rapport | CEREEC, 30 Juillet 2015, Plan d'Actions National des Energies Renouvelables (PANER) pour Sierra Leone. Period (2015-2020/2030). | 2015
Sierra Leone | Électricité | Capacité Installée (Hors-Réseau) | Gouvernement |  | Non-Technologie Spécifique |  | Hors-réseau | 0.27 | MW |  | Capacité totale des énergies renouvelables hors réseau (en MW) |  | 2013 | Rapport | CEREEC, 30 Juillet 2015, Plan d'Actions National des Energies Renouvelables (PANER) pour Sierra Leone. Period (2015-2020/2030). | 2015
Sierra Leone | Cible | Capacité Installée | Gouvernement |  | Non-Technologie Spécifique |  |  | 70 | MW |  | Capacité d'énergie renouvelable et de mini-grilles hybrides installées. | 2020 |  | Rapport | CEREEC, 30 Juillet 2015, Plan d'Actions National des Energies Renouvelables (PANER) pour Sierra Leone. Period (2015-2020/2030). | 2015
Sierra Leone | Cible | Capacité Installée | Gouvernement |  | Hybride | Hybride PV /Pico Hydro |  | 16 | MW |  | Capacité installée des systèmes ruraux PV et Pico-Hydro. | 2020 |  | Rapport | CEREEC, 30 Juillet 2015, Plan d'Actions National des Energies Renouvelables (PANER) pour Sierra Leone. Period (2015-2020/2030). | 2015
Sierra Leone | Cible | Capacité Installée (Hors-Réseau) | Gouvernement |  | Non-Technologie Spécifique |  | Hors-réseau | 86 | MW |  | Capacité totale des énergies renouvelables hors réseau (en MW) | 2020 |  | Rapport | CEREEC, 30 Juillet 2015, Plan d'Actions National des Energies Renouvelables (PANER) pour Sierra Leone. Period (2015-2020/2030). | 2015
Sierra Leone | Cible | Capacité Installée | Gouvernement |  | Non-Technologie Spécifique |  |  | 134 | MW |  | Capacité d'énergie renouvelable et de mini-grilles hybrides installées. | 2030 |  | Rapport | CEREEC, 30 Juillet 2015, Plan d'Actions National des Energies Renouvelables (PANER) pour Sierra Leone. Period (2015-2020/2030). | 2015
Sierra Leone | Cible | Capacité Installée | Gouvernement |  | Hybride | Hybride PV /Pico Hydro |  | 44 | MW |  | Capacité installée des systèmes ruraux PV et Pico-Hydro. | 2030 |  | Rapport | CEREEC, 30 Juillet 2015, Plan d'Actions National des Energies Renouvelables (PANER) pour Sierra Leone. Period (2015-2020/2030). | 2015
Sierra Leone | Cible | Capacité Installée (Hors-Réseau) | Gouvernement |  | Non-Technologie Spécifique |  | Hors-réseau | 178 | MW |  | Capacité totale des énergies renouvelables hors réseau (en MW) | 2030 |  | Rapport | CEREEC, 30 Juillet 2015, Plan d'Actions National des Energies Renouvelables (PANER) pour Sierra Leone. Period (2015-2020/2030). | 2015
Sierra Leone | Accès à l’Énergie | Combustible de Cuisine Moderne (Part) | Gouvernement |  | Non-Technologie Spécifique |  |  | 1 | % |  | Consommation de combustibles substituts de cuisson modernes (p. Ex. GPL, biogaz et maisons solaires) - en% de la population. |  | 2010 | Rapport | CEREEC, 30 Juillet 2015, Plan d'Actions National des Energies Renouvelables (PANER) pour Sierra Leone. Period (2015-2020/2030). | 2015
Sierra Leone | Cible | Foyers Améliorés (Part) | Gouvernement |  | Non-Technologie Spécifique |  |  | 45 | % |  | Part de la population utilisant des cuisinières améliorées (%). | 2020 |  | Rapport | CEREEC, 30 Juillet 2015, Plan d'Actions National des Energies Renouvelables (PANER) pour Sierra Leone. Period (2015-2020/2030). | 2015
Sierra Leone | Cible | Combustible de Cuisine Moderne (Part) | Gouvernement |  | Non-Technologie Spécifique |  |  | 15 | % |  | Consommation de combustibles substituts de cuisson modernes (p. Ex. GPL, biogaz et maisons solaires) - en% de la population. | 2020 |  | Rapport | CEREEC, 30 Juillet 2015, Plan d'Actions National des Energies Renouvelables (PANER) pour Sierra Leone. Period (2015-2020/2030). | 2015
Sierra Leone | Cible | Foyers Améliorés (Part) | Gouvernement |  | Non-Technologie Spécifique |  |  | 75 | % |  | Part de la population utilisant des cuisinières améliorées (%). | 2030 |  | Rapport | CEREEC, 30 Juillet 2015, Plan d'Actions National des Energies Renouvelables (PANER) pour Sierra Leone. Period (2015-2020/2030). | 2015
Sierra Leone | Cible | Combustible de Cuisine Moderne (Part) | Gouvernement |  | Non-Technologie Spécifique |  |  | 25 | % |  | Consommation de combustibles substituts de cuisson modernes (p. Ex. GPL, biogaz et maisons solaires) - en% de la population. | 2030 |  | Rapport | CEREEC, 30 Juillet 2015, Plan d'Actions National des Energies Renouvelables (PANER) pour Sierra Leone. Period (2015-2020/2030). | 2015
Sierra Leone | Accès à l’Énergie | Foyers Améliorés (Nombre) | Gouvernement |  | Non-Technologie Spécifique |  |  | 1114250 | People |  | Population desservie par des cuisinières améliorées. |  | 2010 | Rapport | CEREEC, 30 Juillet 2015, Plan d'Actions National des Energies Renouvelables (PANER) pour Sierra Leone. Period (2015-2020/2030). | 2015
Sierra Leone | Accès à l’Énergie | Combustible de Cuisine Moderne (Nombre) | Gouvernement |  | Non-Technologie Spécifique |  |  | 74283 | People |  | Population utilisant des carburants de remplacement pour la cuisine moderne (GPL, biogaz, maisons solaires) (nombre d'habitants). |  | 2010 | Rapport | CEREEC, 30 Juillet 2015, Plan d'Actions National des Energies Renouvelables (PANER) pour Sierra Leone. Period (2015-2020/2030). | 2015
Sierra Leone | Cible | Foyers Améliorés (Nombre) | Gouvernement |  | Non-Technologie Spécifique |  |  | 3312963 | People |  | Population desservie par des cuisinières améliorées. | 2020 |  | Rapport | CEREEC, 30 Juillet 2015, Plan d'Actions National des Energies Renouvelables (PANER) pour Sierra Leone. Period (2015-2020/2030). | 2015
Sierra Leone | Cible | Combustible de Cuisine Moderne (Nombre) | Gouvernement |  | Non-Technologie Spécifique |  |  | 1104321 | People |  | Population utilisant des carburants de remplacement pour la cuisine moderne (GPL, biogaz, maisons solaires) (nombre d'habitants). | 2020 |  | Rapport | CEREEC, 30 Juillet 2015, Plan d'Actions National des Energies Renouvelables (PANER) pour Sierra Leone. Period (2015-2020/2030). | 2015
Sierra Leone | Cible | Combustible de Cuisine Moderne (Part) | Gouvernement |  | Non-Technologie Spécifique |  |  | 15 | % |  | Consommation de combustibles substituts de cuisson modernes (p. Ex. GPL, biogaz et maisons solaires) - en% de la population. | 2020 |  | Rapport | CEREEC, 30 Juillet 2015, Plan d'Actions National des Energies Renouvelables (PANER) pour Sierra Leone. Period (2015-2020/2030). | 2015
Sierra Leone | Cible | Foyers Améliorés (Nombre) | Gouvernement |  | Non-Technologie Spécifique |  |  | 7068121 | People |  | Population desservie par des cuisinières améliorées. | 2030 |  | Rapport | CEREEC, 30 Juillet 2015, Plan d'Actions National des Energies Renouvelables (PANER) pour Sierra Leone. Period (2015-2020/2030). | 2015
Sierra Leone | Cible | Combustible de Cuisine Moderne (Nombre) | Gouvernement |  | Non-Technologie Spécifique |  |  | 2356040 | People |  | Population utilisant des carburants de remplacement pour la cuisine moderne (GPL, biogaz, maisons solaires) (nombre d'habitants). | 2030 |  | Rapport | CEREEC, 30 Juillet 2015, Plan d'Actions National des Energies Renouvelables (PANER) pour Sierra Leone. Period (2015-2020/2030). | 2015
Sierra Leone | Cible | Combustible de Cuisine Moderne (Part) | Gouvernement |  | Non-Technologie Spécifique |  |  | 25 | % |  | Consommation de combustibles substituts de cuisson modernes (p. Ex. GPL, biogaz et maisons solaires) - en% de la population. | 2030 |  | Rapport | CEREEC, 30 Juillet 2015, Plan d'Actions National des Energies Renouvelables (PANER) pour Sierra Leone. Period (2015-2020/2030). | 2015
Sierra Leone | Accès à l’Énergie | Systèmes Thermiques Solaires (Nombre) | Gouvernement |  | Solaire | Thermique Solaire |  | 12 | Units |  | Nombre de maisons résidentielles avec chauffe-eau solaires installés. |  | 2010 | Rapport | CEREEC, 30 Juillet 2015, Plan d'Actions National des Energies Renouvelables (PANER) pour Sierra Leone. Period (2015-2020/2030). | 2015
Sierra Leone | Cible | Systèmes Thermiques Solaires (Nombre) | Gouvernement |  | Solaire | Thermique Solaire |  | 480 | Units |  | Nombre de maisons résidentielles avec chauffe-eau solaires installés. | 2020 |  | Rapport | CEREEC, 30 Juillet 2015, Plan d'Actions National des Energies Renouvelables (PANER) pour Sierra Leone. Period (2015-2020/2030). | 2015
Sierra Leone | Cible | Systèmes Thermiques Solaires (Nombre) | Gouvernement |  | Solaire | Thermique Solaire |  | 1880 | Units |  | Nombre de maisons résidentielles avec chauffe-eau solaires installés. | 2030 |  | Rapport | CEREEC, 30 Juillet 2015, Plan d'Actions National des Energies Renouvelables (PANER) pour Sierra Leone. Period (2015-2020/2030). | 2015
Sierra Leone | Électricité | Capacité de Génération | Gouvernement |  | Solaire | Thermique Solaire |  | 1.3 | MWhth |  | Capacité solaire thermique totale installée (en MWth) |  | 2013 | Rapport | CEREEC, 30 Juillet 2015, Plan d'Actions National des Energies Renouvelables (PANER) pour Sierra Leone. Period (2015-2020/2030). | 2015
Sierra Leone | Cible | Capacité de Génération | Gouvernement |  | Solaire | Thermique Solaire |  | 8 | MWhth |  | Capacité solaire thermique totale installée (en MWth) | 2020 |  | Rapport | CEREEC, 30 Juillet 2015, Plan d'Actions National des Energies Renouvelables (PANER) pour Sierra Leone. Period (2015-2020/2030). | 2015
Sierra Leone | Cible | Capacité de Génération | Gouvernement |  | Solaire | Thermique Solaire |  | 0.25 | MWhth |  | Capacité solaire thermique totale installée (en MWth) | 2030 |  | Rapport | CEREEC, 30 Juillet 2015, Plan d'Actions National des Energies Renouvelables (PANER) pour Sierra Leone. Period (2015-2020/2030). | 2015
Sierra Leone | Accès à l’Énergie | RE Production | Gouvernement |  | Bioénergie | Biocarburant |  | 678.2236 | Litres |  | Production d'huile végétale brute ou de biodiesel (en litres). |  | 2010 | Rapport | CEREEC, 30 Juillet 2015, Plan d'Actions National des Energies Renouvelables (PANER) pour Sierra Leone. Period (2015-2020/2030). | 2015
Sierra Leone | Accès à l’Énergie | RE Production | Gouvernement |  | Bioénergie | Biocarburant |  | 0 | Litres |  | Production nationale totale d'éthanol (litres). |  | 2010 | Rapport | CEREEC, 30 Juillet 2015, Plan d'Actions National des Energies Renouvelables (PANER) pour Sierra Leone. Period (2015-2020/2030). | 2015
Sierra Leone | Accès à l’Énergie | RE Consommation | Gouvernement |  | Bioénergie | Biocarburant |  | 678.2236 | Litres |  | Consommation nationale totale d'huile végétale brute ou de biodiesel (litres). |  | 2010 | Rapport | CEREEC, 30 Juillet 2015, Plan d'Actions National des Energies Renouvelables (PANER) pour Sierra Leone. Period (2015-2020/2030). | 2015
Sierra Leone | Accès à l’Énergie | RE Consommation | Gouvernement |  | Bioénergie | Biocarburant |  | 0 | Litres |  | Consommation nationale totale d'éthanol (litres). |  | 2010 | Rapport | CEREEC, 30 Juillet 2015, Plan d'Actions National des Energies Renouvelables (PANER) pour Sierra Leone. Period (2015-2020/2030). | 2015
Sierra Leone | Accès à l’Énergie | RE Consommation (Part) | Gouvernement |  | Bioénergie | Biocarburant |  | 0 | % |  | Part de l'éthanol dans la consommation d'essence en%. |  | 2010 | Rapport | CEREEC, 30 Juillet 2015, Plan d'Actions National des Energies Renouvelables (PANER) pour Sierra Leone. Period (2015-2020/2030). | 2015
Sierra Leone | Accès à l’Énergie | RE Consommation (Part) | Gouvernement |  | Bioénergie | Biocarburant |  | 0.0004 | % |  | Part du biodiesel dans le diesel et la consommation DDO (%). |  | 2010 | Rapport | CEREEC, 30 Juillet 2015, Plan d'Actions National des Energies Renouvelables (PANER) pour Sierra Leone. Period (2015-2020/2030). | 2015
Sierra Leone | Cible | RE Production | Gouvernement |  | Bioénergie | Biocarburant |  | 1085.1578 | Litres |  | Production d'huile végétale brute ou de biodiesel (en litres). |  | 2013 | Rapport | CEREEC, 30 Juillet 2015, Plan d'Actions National des Energies Renouvelables (PANER) pour Sierra Leone. Period (2015-2020/2030). | 2015
Sierra Leone | Cible | RE Production | Gouvernement |  | Bioénergie | Biocarburant |  | 0 | Litres |  | Production nationale totale d'éthanol (litres). |  | 2013 | Rapport | CEREEC, 30 Juillet 2015, Plan d'Actions National des Energies Renouvelables (PANER) pour Sierra Leone. Period (2015-2020/2030). | 2015
Sierra Leone | Cible | RE Consommation | Gouvernement |  | Bioénergie | Biocarburant |  | 1085.1578 | Litres |  | Consommation nationale totale d'huile végétale brute ou de biodiesel (litres). |  | 2013 | Rapport | CEREEC, 30 Juillet 2015, Plan d'Actions National des Energies Renouvelables (PANER) pour Sierra Leone. Period (2015-2020/2030). | 2015
Sierra Leone | Cible | RE Consommation | Gouvernement |  | Bioénergie | Biocarburant |  | 0 | Litres |  | Consommation nationale totale d'éthanol (litres). |  | 2013 | Rapport | CEREEC, 30 Juillet 2015, Plan d'Actions National des Energies Renouvelables (PANER) pour Sierra Leone. Period (2015-2020/2030). | 2015
Sierra Leone | Cible | RE Consommation (Part) | Gouvernement |  | Bioénergie | Biocarburant |  | 0 | % |  | Part de l'éthanol dans la consommation d'essence en%. |  | 2013 | Rapport | CEREEC, 30 Juillet 2015, Plan d'Actions National des Energies Renouvelables (PANER) pour Sierra Leone. Period (2015-2020/2030). | 2015
Sierra Leone | Cible | RE Consommation (Part) | Gouvernement |  | Bioénergie | Biocarburant |  | 0.0003 | % |  | Part du biodiesel dans le diesel et la consommation DDO (%). |  | 2013 | Rapport | CEREEC, 30 Juillet 2015, Plan d'Actions National des Energies Renouvelables (PANER) pour Sierra Leone. Period (2015-2020/2030). | 2015
Sierra Leone | Cible | RE Production | Gouvernement |  | Bioénergie | Biocarburant |  | 5642.8203 | Litres |  | Production d'huile végétale brute ou de biodiesel (en litres). |  | 2015 | Rapport | CEREEC, 30 Juillet 2015, Plan d'Actions National des Energies Renouvelables (PANER) pour Sierra Leone. Period (2015-2020/2030). | 2015
Sierra Leone | Cible | RE Production | Gouvernement |  | Bioénergie | Biocarburant |  | 54529177.1791 | Litres |  | Production nationale totale d'éthanol (litres). |  | 2015 | Rapport | CEREEC, 30 Juillet 2015, Plan d'Actions National des Energies Renouvelables (PANER) pour Sierra Leone. Period (2015-2020/2030). | 2015
Sierra Leone | Cible | RE Consommation | Gouvernement |  | Bioénergie | Biocarburant |  | 5642.8203 | Litres |  | Consommation nationale totale d'huile végétale brute ou de biodiesel (litres). |  | 2015 | Rapport | CEREEC, 30 Juillet 2015, Plan d'Actions National des Energies Renouvelables (PANER) pour Sierra Leone. Period (2015-2020/2030). | 2015
Sierra Leone | Cible | RE Consommation | Gouvernement |  | Bioénergie | Biocarburant |  | 54529177.1791 | Litres |  | Consommation nationale totale d'éthanol (litres). |  | 2015 | Rapport | CEREEC, 30 Juillet 2015, Plan d'Actions National des Energies Renouvelables (PANER) pour Sierra Leone. Period (2015-2020/2030). | 2015
Sierra Leone | Cible | RE Consommation (Part) | Gouvernement |  | Bioénergie | Biocarburant |  | 23.3 | % |  | Part de l'éthanol dans la consommation d'essence en%. |  | 2015 | Rapport | CEREEC, 30 Juillet 2015, Plan d'Actions National des Energies Renouvelables (PANER) pour Sierra Leone. Period (2015-2020/2030). | 2015
Sierra Leone | Cible | RE Consommation (Part) | Gouvernement |  | Bioénergie | Biocarburant |  | 0.001 | % |  | Part du biodiesel dans le diesel et la consommation DDO (%). |  | 2015 | Rapport | CEREEC, 30 Juillet 2015, Plan d'Actions National des Energies Renouvelables (PANER) pour Sierra Leone. Period (2015-2020/2030). | 2015
Sierra Leone | Efficacité Énergétique | Potentiel d'Économie d'Énergie | Gouvernement |  | Non-Technologie Spécifique |  | Hors-réseau | 5 | GWh/year |  | Potentiel d'économie d'énergie de l'éclairage efficace hors réseau. |  | 2013 | Rapport | CEREEC, 30 Juillet 2015, Plan d’Action National d’Efficacité Energétique (PANEE) pour Sierra Leone. Period (2015-2020/2030). | 2015
Sierra Leone | Efficacité Énergétique | Potentiel d'Économie d'Énergie | Gouvernement |  | Non-Technologie Spécifique |  | En-réseau | 0.1 | GWh/year |  | Potentiel d'économie d'énergie de l'éclairage efficace sur le réseau. |  | 2013 | Rapport | CEREEC, 30 Juillet 2015, Plan d’Action National d’Efficacité Energétique (PANEE) pour Sierra Leone. Period (2015-2020/2030). | 2015
Sierra Leone | Cible | Potentiel d'Économie d'Énergie | Gouvernement |  | Non-Technologie Spécifique |  | Hors-réseau | 105 | GWh/year |  | Potentiel d'économie d'énergie de l'éclairage efficace hors réseau. | 2020 |  | Rapport | CEREEC, 30 Juillet 2015, Plan d’Action National d’Efficacité Energétique (PANEE) pour Sierra Leone. Period (2015-2020/2030). | 2015
Sierra Leone | Cible | Potentiel d'Économie d'Énergie | Gouvernement |  | Non-Technologie Spécifique |  | En-réseau | 31 | GWh/year |  | Potentiel d'économie d'énergie de l'éclairage efficace sur le réseau. | 2020 |  | Rapport | CEREEC, 30 Juillet 2015, Plan d’Action National d’Efficacité Energétique (PANEE) pour Sierra Leone. Period (2015-2020/2030). | 2015
Sierra Leone | Cible | Potentiel d'Économie d'Énergie | Gouvernement |  | Non-Technologie Spécifique |  | Hors-réseau | 266 | GWh/year |  | Potentiel d'économie d'énergie de l'éclairage efficace hors réseau. | 2030 |  | Rapport | CEREEC, 30 Juillet 2015, Plan d’Action National d’Efficacité Energétique (PANEE) pour Sierra Leone. Period (2015-2020/2030). | 2015
Sierra Leone | Cible | Potentiel d'Économie d'Énergie | Gouvernement |  | Non-Technologie Spécifique |  | En-réseau | 67 | GWh/year |  | Potentiel d'économie d'énergie de l'éclairage efficace sur le réseau. | 2030 |  | Rapport | CEREEC, 30 Juillet 2015, Plan d’Action National d’Efficacité Energétique (PANEE) pour Sierra Leone. Period (2015-2020/2030). | 2015
Sierra Leone | Efficacité Énergétique | Potentiel d'Économie d'Énergie | Gouvernement |  | Non-Technologie Spécifique |  |  | 0 | GWh/year |  | Potentiel d'économie d'énergie des bâtiments publics (y compris les appareils électroménagers). |  | 2013 | Rapport | CEREEC, 30 Juillet 2015, Plan d’Action National d’Efficacité Energétique (PANEE) pour Sierra Leone. Period (2015-2020/2030). | 2015
Sierra Leone | Efficacité Énergétique | Potentiel d'Économie d'Énergie | Gouvernement |  | Non-Technologie Spécifique |  |  | 0 | GWh/year |  | Potentiel d'économie d'énergie dans les bâtiments résidentiels (y compris les appareils électroménagers). |  | 2013 | Rapport | CEREEC, 30 Juillet 2015, Plan d’Action National d’Efficacité Energétique (PANEE) pour Sierra Leone. Period (2015-2020/2030). | 2015
Sierra Leone | Efficacité Énergétique | Potentiel d'Économie d'Énergie | Gouvernement |  | Non-Technologie Spécifique |  |  | 0 | GWh/year |  | Potentiel d'économie d'énergie des bâtiments commerciaux (y compris les appareils électroménagers). |  | 2013 | Rapport | CEREEC, 30 Juillet 2015, Plan d’Action National d’Efficacité Energétique (PANEE) pour Sierra Leone. Period (2015-2020/2030). | 2015
Sierra Leone | Efficacité Énergétique | Potentiel d'Économie d'Énergie | Gouvernement |  | Non-Technologie Spécifique |  |  | 0 | GWh/year |  | Potentiel d'économie d'énergie dans les bâtiments résidentiels (y compris les appareils électroménagers). |  | 2013 | Rapport | CEREEC, 30 Juillet 2015, Plan d’Action National d’Efficacité Energétique (PANEE) pour Sierra Leone. Period (2015-2020/2030). | 2015
Sierra Leone | Efficacité Énergétique | Potentiel d'Économie d'Énergie | Gouvernement |  | Non-Technologie Spécifique |  |  | 0 | GWh/year |  | Potentiel d'économie d'énergie des bâtiments commerciaux (y compris les appareils électroménagers). |  | 2013 | Rapport | CEREEC, 30 Juillet 2015, Plan d’Action National d’Efficacité Energétique (PANEE) pour Sierra Leone. Period (2015-2020/2030). | 2015
Sierra Leone | Cible | Potentiel d'Économie d'Énergie | Gouvernement |  | Non-Technologie Spécifique |  |  | 5.4 | GWh/year |  | Potentiel d'économie d'énergie des bâtiments publics (y compris les appareils électroménagers). | 2020 |  | Rapport | CEREEC, 30 Juillet 2015, Plan d’Action National d’Efficacité Energétique (PANEE) pour Sierra Leone. Period (2015-2020/2030). | 2015
Sierra Leone | Cible | Potentiel d'Économie d'Énergie | Gouvernement |  | Non-Technologie Spécifique |  |  | 44 | GWh/year |  | Potentiel d'économie d'énergie dans les bâtiments résidentiels (y compris les appareils électroménagers). | 2020 |  | Rapport | CEREEC, 30 Juillet 2015, Plan d’Action National d’Efficacité Energétique (PANEE) pour Sierra Leone. Period (2015-2020/2030). | 2015
Sierra Leone | Cible | Potentiel d'Économie d'Énergie | Gouvernement |  | Non-Technologie Spécifique |  |  | 13 | GWh/year |  | Potentiel d'économie d'énergie des bâtiments commerciaux (y compris les appareils électroménagers). | 2020 |  | Rapport | CEREEC, 30 Juillet 2015, Plan d’Action National d’Efficacité Energétique (PANEE) pour Sierra Leone. Period (2015-2020/2030). | 2015
Sierra Leone | Cible | Potentiel d'Économie d'Énergie | Gouvernement |  | Non-Technologie Spécifique |  |  | 0 | GWh/year |  | Potentiel d'économie d'énergie dans les bâtiments résidentiels (y compris les appareils électroménagers). | 2020 |  | Rapport | CEREEC, 30 Juillet 2015, Plan d’Action National d’Efficacité Energétique (PANEE) pour Sierra Leone. Period (2015-2020/2030). | 2015
Sierra Leone | Cible | Potentiel d'Économie d'Énergie | Gouvernement |  | Non-Technologie Spécifique |  |  | 6 | GWh/year |  | Potentiel d'économie d'énergie des bâtiments commerciaux (y compris les appareils électroménagers). | 2020 |  | Rapport | CEREEC, 30 Juillet 2015, Plan d’Action National d’Efficacité Energétique (PANEE) pour Sierra Leone. Period (2015-2020/2030). | 2015
Sierra Leone | Cible | Potentiel d'Économie d'Énergie | Gouvernement |  | Non-Technologie Spécifique |  |  | 25 | GWh/year |  | Potentiel d'économie d'énergie des bâtiments publics (y compris les appareils électroménagers). | 2030 |  | Rapport | CEREEC, 30 Juillet 2015, Plan d’Action National d’Efficacité Energétique (PANEE) pour Sierra Leone. Period (2015-2020/2030). | 2015
Sierra Leone | Cible | Potentiel d'Économie d'Énergie | Gouvernement |  | Non-Technologie Spécifique |  |  | 50 | GWh/year |  | Potentiel d'économie d'énergie dans les bâtiments résidentiels (y compris les appareils électroménagers). | 2030 |  | Rapport | CEREEC, 30 Juillet 2015, Plan d’Action National d’Efficacité Energétique (PANEE) pour Sierra Leone. Period (2015-2020/2030). | 2015
Sierra Leone | Cible | Potentiel d'Économie d'Énergie | Gouvernement |  | Non-Technologie Spécifique |  |  | 29 | GWh/year |  | Potentiel d'économie d'énergie des bâtiments commerciaux (y compris les appareils électroménagers). | 2030 |  | Rapport | CEREEC, 30 Juillet 2015, Plan d’Action National d’Efficacité Energétique (PANEE) pour Sierra Leone. Period (2015-2020/2030). | 2015
Sierra Leone | Cible | Potentiel d'Économie d'Énergie | Gouvernement |  | Non-Technologie Spécifique |  |  | 0 | GWh/year |  | Potentiel d'économie d'énergie dans les bâtiments résidentiels (y compris les appareils électroménagers). | 2030 |  | Rapport | CEREEC, 30 Juillet 2015, Plan d’Action National d’Efficacité Energétique (PANEE) pour Sierra Leone. Period (2015-2020/2030). | 2015
Sierra Leone | Cible | Potentiel d'Économie d'Énergie | Gouvernement |  | Non-Technologie Spécifique |  |  | 8 | GWh/year |  | Potentiel d'économie d'énergie des bâtiments commerciaux (y compris les appareils électroménagers). | 2030 |  | Rapport | CEREEC, 30 Juillet 2015, Plan d’Action National d’Efficacité Energétique (PANEE) pour Sierra Leone. Period (2015-2020/2030). | 2015
Sierra Leone | Efficacité Énergétique | Potentiel d'Économie d'Énergie | Gouvernement |  | Non-Technologie Spécifique |  |  | 0 | GWh/year |  | Potentiel d'économie d'énergie pour les réfrigérateurs. |  | 2013 | Rapport | CEREEC, 30 Juillet 2015, Plan d’Action National d’Efficacité Energétique (PANEE) pour Sierra Leone. Period (2015-2020/2030). | 2015
Sierra Leone | Efficacité Énergétique | Potentiel d'Économie d'Énergie | Gouvernement |  | Non-Technologie Spécifique |  |  | 0 | GWh/year |  | Potentiel d'économie d'énergie des climatiseurs. |  | 2013 | Rapport | CEREEC, 30 Juillet 2015, Plan d’Action National d’Efficacité Energétique (PANEE) pour Sierra Leone. Period (2015-2020/2030). | 2015
Sierra Leone | Efficacité Énergétique | Potentiel d'Économie d'Énergie | Gouvernement |  | Non-Technologie Spécifique |  |  | 0 | GWh/year |  | Potentiel d'économie d'énergie des chauffe-eau électriques. |  | 2013 | Rapport | CEREEC, 30 Juillet 2015, Plan d’Action National d’Efficacité Energétique (PANEE) pour Sierra Leone. Period (2015-2020/2030). | 2015
Sierra Leone | Efficacité Énergétique | Potentiel d'Économie d'Énergie | Gouvernement |  | Non-Technologie Spécifique |  |  | 0 | GWh/year |  | Potentiel d'économie d'énergie des machines à laver. |  | 2013 | Rapport | CEREEC, 30 Juillet 2015, Plan d’Action National d’Efficacité Energétique (PANEE) pour Sierra Leone. Period (2015-2020/2030). | 2015
Sierra Leone | Efficacité Énergétique | Potentiel d'Économie d'Énergie | Gouvernement |  | Non-Technologie Spécifique |  |  | 0 | GWh/year |  | Potentiel total d'économie d'énergie des appareils électriques. |  | 2013 | Rapport | CEREEC, 30 Juillet 2015, Plan d’Action National d’Efficacité Energétique (PANEE) pour Sierra Leone. Period (2015-2020/2030). | 2015
Sierra Leone | Cible | Potentiel d'Économie d'Énergie | Gouvernement |  | Non-Technologie Spécifique |  |  | 6 | GWh/year |  | Potentiel d'économie d'énergie pour les réfrigérateurs. | 2020 |  | Rapport | CEREEC, 30 Juillet 2015, Plan d’Action National d’Efficacité Energétique (PANEE) pour Sierra Leone. Period (2015-2020/2030). | 2015
Sierra Leone | Cible | Potentiel d'Économie d'Énergie | Gouvernement |  | Non-Technologie Spécifique |  |  | 3 | GWh/year |  | Potentiel d'économie d'énergie des climatiseurs. | 2020 |  | Rapport | CEREEC, 30 Juillet 2015, Plan d’Action National d’Efficacité Energétique (PANEE) pour Sierra Leone. Period (2015-2020/2030). | 2015
Sierra Leone | Cible | Potentiel d'Économie d'Énergie | Gouvernement |  | Non-Technologie Spécifique |  |  | 2 | GWh/year |  | Potentiel d'économie d'énergie des chauffe-eau électriques. | 2020 |  | Rapport | CEREEC, 30 Juillet 2015, Plan d’Action National d’Efficacité Energétique (PANEE) pour Sierra Leone. Period (2015-2020/2030). | 2015
Sierra Leone | Cible | Potentiel d'Économie d'Énergie | Gouvernement |  | Non-Technologie Spécifique |  |  | 0.3 | GWh/year |  | Potentiel d'économie d'énergie des machines à laver. | 2020 |  | Rapport | CEREEC, 30 Juillet 2015, Plan d’Action National d’Efficacité Energétique (PANEE) pour Sierra Leone. Period (2015-2020/2030). | 2015
Sierra Leone | Cible | Potentiel d'Économie d'Énergie | Gouvernement |  | Non-Technologie Spécifique |  |  | 11.3 | GWh/year |  | Potentiel total d'économie d'énergie des appareils électriques. | 2020 |  | Rapport | CEREEC, 30 Juillet 2015, Plan d’Action National d’Efficacité Energétique (PANEE) pour Sierra Leone. Period (2015-2020/2030). | 2015
Sierra Leone | Cible | Potentiel d'Économie d'Énergie | Gouvernement |  | Non-Technologie Spécifique |  |  | 8 | GWh/year |  | Potentiel d'économie d'énergie pour les réfrigérateurs. | 2030 |  | Rapport | CEREEC, 30 Juillet 2015, Plan d’Action National d’Efficacité Energétique (PANEE) pour Sierra Leone. Period (2015-2020/2030). | 2015
Sierra Leone | Cible | Potentiel d'Économie d'Énergie | Gouvernement |  | Non-Technologie Spécifique |  |  | 6 | GWh/year |  | Potentiel d'économie d'énergie des climatiseurs. | 2030 |  | Rapport | CEREEC, 30 Juillet 2015, Plan d’Action National d’Efficacité Energétique (PANEE) pour Sierra Leone. Period (2015-2020/2030). | 2015
Sierra Leone | Cible | Potentiel d'Économie d'Énergie | Gouvernement |  | Non-Technologie Spécifique |  |  | 5 | GWh/year |  | Potentiel d'économie d'énergie des chauffe-eau électriques. | 2030 |  | Rapport | CEREEC, 30 Juillet 2015, Plan d’Action National d’Efficacité Energétique (PANEE) pour Sierra Leone. Period (2015-2020/2030). | 2015
Sierra Leone | Cible | Potentiel d'Économie d'Énergie | Gouvernement |  | Non-Technologie Spécifique |  |  | 3 | GWh/year |  | Potentiel d'économie d'énergie des machines à laver. | 2030 |  | Rapport | CEREEC, 30 Juillet 2015, Plan d’Action National d’Efficacité Energétique (PANEE) pour Sierra Leone. Period (2015-2020/2030). | 2015
Sierra Leone | Cible | Potentiel d'Économie d'Énergie | Gouvernement |  | Non-Technologie Spécifique |  |  | 22 | GWh/year |  | Potentiel total d'économie d'énergie des appareils électriques. | 2030 |  | Rapport | CEREEC, 30 Juillet 2015, Plan d’Action National d’Efficacité Energétique (PANEE) pour Sierra Leone. Period (2015-2020/2030). | 2015
Sierra Leone | Efficacité Énergétique | Potentiel d'Économie d'Énergie | Gouvernement |  | Non-Technologie Spécifique |  |  | 0 | GWh/year |  | Potentiel d'économie d'énergie de la production d'électricité dans le secteur industriel. |  | 2013 | Rapport | CEREEC, 30 Juillet 2015, Plan d’Action National d’Efficacité Energétique (PANEE) pour Sierra Leone. Period (2015-2020/2030). | 2015
Sierra Leone | Cible | Potentiel d'Économie d'Énergie | Gouvernement |  | Non-Technologie Spécifique |  |  | 36 | GWh/year |  | Potentiel d'économie d'énergie de la production d'électricité dans le secteur industriel. | 2020 |  | Rapport | CEREEC, 30 Juillet 2015, Plan d’Action National d’Efficacité Energétique (PANEE) pour Sierra Leone. Period (2015-2020/2030). | 2015
Sierra Leone | Cible | Potentiel d'Économie d'Énergie | Gouvernement |  | Non-Technologie Spécifique |  |  | 78 | GWh/year |  | Potentiel d'économie d'énergie de la production d'électricité dans le secteur industriel. | 2030 |  | Rapport | CEREEC, 30 Juillet 2015, Plan d’Action National d’Efficacité Energétique (PANEE) pour Sierra Leone. Period (2015-2020/2030). | 2015
Sierra Leone | Efficacité Énergétique | Potentiel d'Économie d'Énergie | Gouvernement |  | Non-Technologie Spécifique |  |  | 0 | GWh/year |  | Potentiel d'économie d'énergie de la production d'électricité. |  | 2013 | Rapport | CEREEC, 30 Juillet 2015, Plan d’Action National d’Efficacité Energétique (PANEE) pour Sierra Leone. Period (2015-2020/2030). | 2015
Sierra Leone | Efficacité Énergétique | Potentiel d'Économie d'Énergie | Gouvernement |  | Non-Technologie Spécifique |  |  | 0 | GWh/year |  | Potentiel d'économie d'énergie pour la transmission de l'électricité. |  | 2013 | Rapport | CEREEC, 30 Juillet 2015, Plan d’Action National d’Efficacité Energétique (PANEE) pour Sierra Leone. Period (2015-2020/2030). | 2015
Sierra Leone | Efficacité Énergétique | Distribution d'Électricité | Gouvernement |  | Non-Technologie Spécifique |  |  | 0 | GWh/year |  |  |  | 2013 | Rapport | CEREEC, 30 Juillet 2015, Plan d’Action National d’Efficacité Energétique (PANEE) pour Sierra Leone. Period (2015-2020/2030). | 2015
Sierra Leone | Efficacité Énergétique | Potentiel d'Économie d'Énergie | Gouvernement |  | Non-Technologie Spécifique |  |  | 5.1 |  |  | Potentiel total d'économie d'énergie du secteur de l'électricité. |  | 2013 | Rapport | CEREEC, 30 Juillet 2015, Plan d’Action National d’Efficacité Energétique (PANEE) pour Sierra Leone. Period (2015-2020/2030). | 2015
Sierra Leone | Cible | Potentiel d'Économie d'Énergie | Gouvernement |  | Non-Technologie Spécifique |  |  | 5 | GWh/year |  | Potentiel d'économie d'énergie de la production d'électricité. | 2020 |  | Rapport | CEREEC, 30 Juillet 2015, Plan d’Action National d’Efficacité Energétique (PANEE) pour Sierra Leone. Period (2015-2020/2030). | 2015
Sierra Leone | Cible | Potentiel d'Économie d'Énergie | Gouvernement |  | Non-Technologie Spécifique |  |  | 11 | GWh/year |  | Potentiel d'économie d'énergie pour la transmission de l'électricité. | 2020 |  | Rapport | CEREEC, 30 Juillet 2015, Plan d’Action National d’Efficacité Energétique (PANEE) pour Sierra Leone. Period (2015-2020/2030). | 2015
Sierra Leone | Cible | Distribution d'Électricité | Gouvernement |  | Non-Technologie Spécifique |  |  | 112 | GWh/year |  |  | 2020 |  | Rapport | CEREEC, 30 Juillet 2015, Plan d’Action National d’Efficacité Energétique (PANEE) pour Sierra Leone. Period (2015-2020/2030). | 2015
Sierra Leone | Cible | Potentiel d'Économie d'Énergie | Gouvernement |  | Non-Technologie Spécifique |  |  | 362.3 |  |  | Potentiel total d'économie d'énergie du secteur de l'électricité. | 2020 |  | Rapport | CEREEC, 30 Juillet 2015, Plan d’Action National d’Efficacité Energétique (PANEE) pour Sierra Leone. Period (2015-2020/2030). | 2015
Sierra Leone | Cible | Potentiel d'Économie d'Énergie | Gouvernement |  | Non-Technologie Spécifique |  |  | 23 | GWh/year |  | Potentiel d'économie d'énergie de la production d'électricité. | 2030 |  | Rapport | CEREEC, 30 Juillet 2015, Plan d’Action National d’Efficacité Energétique (PANEE) pour Sierra Leone. Period (2015-2020/2030). | 2015
Sierra Leone | Cible | Potentiel d'Économie d'Énergie | Gouvernement |  | Non-Technologie Spécifique |  |  | 46 | GWh/year |  | Potentiel d'économie d'énergie pour la transmission de l'électricité. | 2030 |  | Rapport | CEREEC, 30 Juillet 2015, Plan d’Action National d’Efficacité Energétique (PANEE) pour Sierra Leone. Period (2015-2020/2030). | 2015
Sierra Leone | Cible | Distribution d'Électricité | Gouvernement |  | Non-Technologie Spécifique |  |  | 173 | GWh/year |  |  | 2030 |  | Rapport | CEREEC, 30 Juillet 2015, Plan d’Action National d’Efficacité Energétique (PANEE) pour Sierra Leone. Period (2015-2020/2030). | 2015
Sierra Leone | Cible | Potentiel d'Économie d'Énergie | Gouvernement |  | Non-Technologie Spécifique |  |  | 757 |  |  | Potentiel total d'économie d'énergie du secteur de l'électricité. | 2030 |  | Rapport | CEREEC, 30 Juillet 2015, Plan d’Action National d’Efficacité Energétique (PANEE) pour Sierra Leone. Period (2015-2020/2030). | 2015
Sierra Leone | Efficacité Énergétique | Taux de Pénétration de l'Eclairage Efficace (Hors-Réseau) | Gouvernement |  | Non-Technologie Spécifique |  |  | 10.3 | % |  | Taux de pénétration de l'éclairage éconergétique hors-grille (%). |  | 2013 | Rapport | CEREEC, 30 Juillet 2015, Plan d’Action National d’Efficacité Energétique (PANEE) pour Sierra Leone. Period (2015-2020/2030). | 2015
Sierra Leone | Efficacité Énergétique | Éclairage Efficace (Part) | Gouvernement |  | Non-Technologie Spécifique |  |  | 10.3 | % |  | Part des feux de rue publics qui sont très efficaces (%). |  | 2013 | Rapport | CEREEC, 30 Juillet 2015, Plan d’Action National d’Efficacité Energétique (PANEE) pour Sierra Leone. Period (2015-2020/2030). | 2015
Sierra Leone | Cible | Taux de Pénétration de l'Eclairage Efficace (En-Réseau) | Gouvernement |  | Non-Technologie Spécifique |  |  | 60 | % |  | Taux de pénétration de la lumière efficace en énergie à la grille (%). | 2020 |  | Rapport | CEREEC, 30 Juillet 2015, Plan d’Action National d’Efficacité Energétique (PANEE) pour Sierra Leone. Period (2015-2020/2030). | 2015
Sierra Leone | Cible | Taux de Pénétration de l'Eclairage Efficace (Hors-Réseau) | Gouvernement |  | Non-Technologie Spécifique |  |  | 70 | % |  | Taux de pénétration de l'éclairage éconergétique hors-grille (%). | 2020 |  | Rapport | CEREEC, 30 Juillet 2015, Plan d’Action National d’Efficacité Energétique (PANEE) pour Sierra Leone. Period (2015-2020/2030). | 2015
Sierra Leone | Cible | Éclairage Efficace (Part) | Gouvernement |  | Non-Technologie Spécifique |  |  | 85 | % |  | Part des feux de rue publics qui sont très efficaces (%). | 2020 |  | Rapport | CEREEC, 30 Juillet 2015, Plan d’Action National d’Efficacité Energétique (PANEE) pour Sierra Leone. Period (2015-2020/2030). | 2015
Sierra Leone | Cible | Taux de Pénétration de l'Eclairage Efficace (En-Réseau) | Gouvernement |  | Non-Technologie Spécifique |  |  | 100 | % |  | Taux de pénétration de la lumière efficace en énergie à la grille (%). | 2030 |  | Rapport | CEREEC, 30 Juillet 2015, Plan d’Action National d’Efficacité Energétique (PANEE) pour Sierra Leone. Period (2015-2020/2030). | 2015
Sierra Leone | Cible | Taux de Pénétration de l'Eclairage Efficace (Hors-Réseau) | Gouvernement |  | Non-Technologie Spécifique |  |  | 100 | % |  | Taux de pénétration de l'éclairage éconergétique hors-grille (%). | 2030 |  | Rapport | CEREEC, 30 Juillet 2015, Plan d’Action National d’Efficacité Energétique (PANEE) pour Sierra Leone. Period (2015-2020/2030). | 2015
Sierra Leone | Cible | Éclairage Efficace (Part) | Gouvernement |  | Non-Technologie Spécifique |  |  | 100 | % |  | Part des feux de rue publics qui sont très efficaces (%). | 2030 |  | Rapport | CEREEC, 30 Juillet 2015, Plan d’Action National d’Efficacité Energétique (PANEE) pour Sierra Leone. Period (2015-2020/2030). | 2015
Sierra Leone | Efficacité Énergétique | Total Pertes de Réseau (Part) | Gouvernement |  | Non-Technologie Spécifique |  |  | 45 | % |  | Part des pertes dans le système d'alimentation, y compris les pertes techniques et non techniques, tant dans le domaine de la transmission que de la distribution (% de puissance disponible: génération + solde des importations et des exportations). |  | 2013 | Rapport | CEREEC, 30 Juillet 2015, Plan d’Action National d’Efficacité Energétique (PANEE) pour Sierra Leone. Period (2015-2020/2030). | 2015
Sierra Leone | Efficacité Énergétique | Pertes de Transmission (Part) | Gouvernement |  | Non-Technologie Spécifique |  |  | 6 | % |  |  |  | 2013 | Rapport | CEREEC, 30 Juillet 2015, Plan d’Action National d’Efficacité Energétique (PANEE) pour Sierra Leone. Period (2015-2020/2030). | 2015
Sierra Leone | Efficacité Énergétique | Pertes de Distribution (Part) | Gouvernement |  | Non-Technologie Spécifique |  |  | 39 | % |  | Pertes totales de distribution (%) |  | 2013 | Rapport | CEREEC, 30 Juillet 2015, Plan d’Action National d’Efficacité Energétique (PANEE) pour Sierra Leone. Period (2015-2020/2030). | 2015
Sierra Leone | Efficacité Énergétique | Pertes Techniques (Part) | Gouvernement |  | Non-Technologie Spécifique |  |  | 18 | % |  | Pertes techniques dans le système de distribution d'électricité en%. |  | 2013 | Rapport | CEREEC, 30 Juillet 2015, Plan d’Action National d’Efficacité Energétique (PANEE) pour Sierra Leone. Period (2015-2020/2030). | 2015
Sierra Leone | Efficacité Énergétique | Pertes Non Techniques (Part) | Gouvernement |  | Non-Technologie Spécifique |  |  | 27 | % |  |  |  | 2013 | Rapport | CEREEC, 30 Juillet 2015, Plan d’Action National d’Efficacité Energétique (PANEE) pour Sierra Leone. Period (2015-2020/2030). | 2015
Sierra Leone | Cible | Total Pertes de Réseau (Part) | Gouvernement |  | Non-Technologie Spécifique |  |  | 15 | % |  | Part des pertes dans le système d'alimentation, y compris les pertes techniques et non techniques, tant dans le domaine de la transmission que de la distribution (% de puissance disponible: génération + solde des importations et des exportations). | 2020 |  | Rapport | CEREEC, 30 Juillet 2015, Plan d’Action National d’Efficacité Energétique (PANEE) pour Sierra Leone. Period (2015-2020/2030). | 2015
Sierra Leone | Cible | Pertes de Transmission (Part) | Gouvernement |  | Non-Technologie Spécifique |  |  | 3 | % |  |  | 2020 |  | Rapport | CEREEC, 30 Juillet 2015, Plan d’Action National d’Efficacité Energétique (PANEE) pour Sierra Leone. Period (2015-2020/2030). | 2015
Sierra Leone | Cible | Pertes de Distribution (Part) | Gouvernement |  | Non-Technologie Spécifique |  |  | 12 | % |  | Pertes totales de distribution (%) | 2020 |  | Rapport | CEREEC, 30 Juillet 2015, Plan d’Action National d’Efficacité Energétique (PANEE) pour Sierra Leone. Period (2015-2020/2030). | 2015
Sierra Leone | Cible | Pertes Techniques (Part) | Gouvernement |  | Non-Technologie Spécifique |  |  | 11 | % |  | Pertes techniques dans le système de distribution d'électricité en%. | 2020 |  | Rapport | CEREEC, 30 Juillet 2015, Plan d’Action National d’Efficacité Energétique (PANEE) pour Sierra Leone. Period (2015-2020/2030). | 2015
Sierra Leone | Cible | Pertes Non Techniques (Part) | Gouvernement |  | Non-Technologie Spécifique |  |  | 4 | % |  |  | 2020 |  | Rapport | CEREEC, 30 Juillet 2015, Plan d’Action National d’Efficacité Energétique (PANEE) pour Sierra Leone. Period (2015-2020/2030). | 2015
Sierra Leone | Cible | Total Pertes de Réseau (Part) | Gouvernement |  | Non-Technologie Spécifique |  |  | 9 | % |  | Part des pertes dans le système d'alimentation, y compris les pertes techniques et non techniques, tant dans le domaine de la transmission que de la distribution (% de puissance disponible: génération + solde des importations et des exportations). | 2030 |  | Rapport | CEREEC, 30 Juillet 2015, Plan d’Action National d’Efficacité Energétique (PANEE) pour Sierra Leone. Period (2015-2020/2030). | 2015
Sierra Leone | Cible | Pertes de Transmission (Part) | Gouvernement |  | Non-Technologie Spécifique |  |  | 2 | % |  |  | 2030 |  | Rapport | CEREEC, 30 Juillet 2015, Plan d’Action National d’Efficacité Energétique (PANEE) pour Sierra Leone. Period (2015-2020/2030). | 2015
Sierra Leone | Cible | Pertes de Distribution (Part) | Gouvernement |  | Non-Technologie Spécifique |  |  | 7 | % |  | Pertes totales de distribution (%) | 2030 |  | Rapport | CEREEC, 30 Juillet 2015, Plan d’Action National d’Efficacité Energétique (PANEE) pour Sierra Leone. Period (2015-2020/2030). | 2015
Sierra Leone | Cible | Pertes Techniques (Part) | Gouvernement |  | Non-Technologie Spécifique |  |  | 7 | % |  | Pertes techniques dans le système de distribution d'électricité en%. | 2030 |  | Rapport | CEREEC, 30 Juillet 2015, Plan d’Action National d’Efficacité Energétique (PANEE) pour Sierra Leone. Period (2015-2020/2030). | 2015
Sierra Leone | Cible | Pertes Non Techniques (Part) | Gouvernement |  | Non-Technologie Spécifique |  |  | 2 | % |  |  | 2030 |  | Rapport | CEREEC, 30 Juillet 2015, Plan d’Action National d’Efficacité Energétique (PANEE) pour Sierra Leone. Period (2015-2020/2030). | 2015
Sierra Leone | Cible | Bâtiments Éconergétiques (Part) | Gouvernement |  | Non-Technologie Spécifique |  |  | 20 | % |  | Part de nouveaux grands bâtiments privés conçus avec des mesures EE (%). | 2020 |  | Rapport | CEREEC, 30 Juillet 2015, Plan d’Action National d’Efficacité Energétique (PANEE) pour Sierra Leone. Period (2015-2020/2030). | 2015
Sierra Leone | Cible | Bâtiments Éconergétiques (Part) | Gouvernement |  | Non-Technologie Spécifique |  |  | 55 | % |  | Part de nouveaux bâtiments publics conçus avec EE Measures (%). | 2020 |  | Rapport | CEREEC, 30 Juillet 2015, Plan d’Action National d’Efficacité Energétique (PANEE) pour Sierra Leone. Period (2015-2020/2030). | 2015
Sierra Leone | Cible | Bâtiments Éconergétiques (Part) | Gouvernement |  | Non-Technologie Spécifique |  |  | 50 | % |  | Part de nouveaux grands bâtiments privés conçus avec des mesures EE (%). | 2030 |  | Rapport | CEREEC, 30 Juillet 2015, Plan d’Action National d’Efficacité Energétique (PANEE) pour Sierra Leone. Period (2015-2020/2030). | 2015
Sierra Leone | Cible | Bâtiments Éconergétiques (Part) | Gouvernement |  | Non-Technologie Spécifique |  |  | 90 | % |  | Part de nouveaux bâtiments publics conçus avec EE Measures (%). | 2030 |  | Rapport | CEREEC, 30 Juillet 2015, Plan d’Action National d’Efficacité Energétique (PANEE) pour Sierra Leone. Period (2015-2020/2030). | 2015
Sierra Leone | Cible | Industries Efficaces (Part) | Gouvernement |  | Non-Technologie Spécifique |  |  | 65 | % |  | Part des industries qui mettent en œuvre des mesures d'efficacité énergétique (%). | 2020 |  | Rapport | CEREEC, 30 Juillet 2015, Plan d’Action National d’Efficacité Energétique (PANEE) pour Sierra Leone. Period (2015-2020/2030). | 2015
Sierra Leone | Cible | Économie d'Énergie | Gouvernement |  | Non-Technologie Spécifique |  |  | 21 | % |  | Part de l'économie d'énergie dans l'industrie (%). | 2020 |  | Rapport | CEREEC, 30 Juillet 2015, Plan d’Action National d’Efficacité Energétique (PANEE) pour Sierra Leone. Period (2015-2020/2030). | 2015
Sierra Leone | Cible | Industries Efficaces (Part) | Gouvernement |  | Non-Technologie Spécifique |  |  | 100 | % |  | Part des industries qui mettent en œuvre des mesures d'efficacité énergétique (%). | 2030 |  | Rapport | CEREEC, 30 Juillet 2015, Plan d’Action National d’Efficacité Energétique (PANEE) pour Sierra Leone. Period (2015-2020/2030). | 2015
Sierra Leone | Cible | Économie d'Énergie | Gouvernement |  | Non-Technologie Spécifique |  |  | 75 | % |  | Part de l'économie d'énergie dans l'industrie (%). | 2030 |  | Rapport | CEREEC, 30 Juillet 2015, Plan d’Action National d’Efficacité Energétique (PANEE) pour Sierra Leone. Period (2015-2020/2030). | 2015
Gambie | Accès à l’Énergie | Systèmes Thermiques Solaires (Nombre) | Gouvernement |  | Non-Technologie Spécifique |  |  | 0 | % |  | Part des chauffe-eau solaires installés dans le secteur résidentiel. |  | 2013 | Rapport | CEREEC, Septembre 2015, Plan d'Actions National des Energies Renouvelables (PANER) pour The Gambia. Period (2015-2020/2030). | 2015
Gambie | Efficacité Énergétique | Taux de Pénétration de l'Eclairage Efficace (En-Réseau) | Gouvernement |  | Non-Technologie Spécifique |  |  | 0 | % |  | Taux de pénétration de l'éclairage efficace sur réseau en%. |  | 2010 | Rapport | CEREEC, Septembre 2015, Plan d’Action National d’Efficacité Energétique (PANEE) pour The Gambia. Period (2015-2020/2030). | 2015
Gambie | Efficacité Énergétique | Taux de Pénétration de l'Eclairage Efficace | Gouvernement |  | Non-Technologie Spécifique |  |  | 0 | % |  | Taux de pénétration de l'éclairage public efficace en%. |  | 2010 | Rapport | CEREEC, Septembre 2015, Plan d’Action National d’Efficacité Energétique (PANEE) pour The Gambia. Period (2015-2020/2030). | 2015
Gambie | Électricité | Capacité Installée (En-Réseau) | Gouvernement |  | Hydro | Moyen & Grand Hydro | En-réseau | 0 | MW |  |  |  | 2013 | Rapport | CEREEC, Septembre 2015, Plan d'Actions National des Energies Renouvelables (PANER) pour The Gambia. Period (2015-2020/2030). | 2015
Gambie | Électricité | Capacité Installée | Gouvernement |  | Hydro | Moyen & Grand Hydro |  | 0 | MW |  | Capacité installée des centrales hydroélectriques de grande et moyenne dimension (plus de 30 MW). |  | 2010 | Rapport | CEREEC, Septembre 2015, Plan d'Actions National des Energies Renouvelables (PANER) pour The Gambia. Period (2015-2020/2030). | 2015
Gambie | Électricité | Capacité Installée (Part) | Gouvernement |  | Hydro | Moyen & Grand Hydro |  | 0 | % |  | Part de la capacité installée totale des centrales hydroélectriques à grande et moyenne échelle (plus de 30 MW). |  | 2010 | Rapport | CEREEC, Septembre 2015, Plan d'Actions National des Energies Renouvelables (PANER) pour The Gambia. Period (2015-2020/2030). | 2015
Gambie | Électricité | Capacité de Génération | Gouvernement |  | Hydro | Moyen & Grand Hydro |  | 0 | GWh |  | Production d'électricité de grandes et moyennes centrales hydroélectriques (plus de 30 MW). |  | 2010 | Rapport | CEREEC, Septembre 2015, Plan d'Actions National des Energies Renouvelables (PANER) pour The Gambia. Period (2015-2020/2030). | 2015
Gambie | Électricité | Production d'Électricité (Part) | Gouvernement |  | Hydro | Moyen & Grand Hydro |  | 0 | % |  | Part de la production d'électricité de grandes et moyennes centrales hydroélectriques (plus de 30 MW). |  | 2010 | Rapport | CEREEC, Septembre 2015, Plan d'Actions National des Energies Renouvelables (PANER) pour The Gambia. Period (2015-2020/2030). | 2015
Gambie | Électricité | Capacité Installée (En-Réseau) | Gouvernement |  | Hydro | Moyen & Grand Hydro | En-réseau | 0 | MW |  |  |  | 2013 | Rapport | CEREEC, Septembre 2015, Plan d'Actions National des Energies Renouvelables (PANER) pour The Gambia. Period (2015-2020/2030). | 2015
Gambie | Électricité | Capacité Installée (En-Réseau) | Gouvernement |  | Solaire | Solaire PV | En-réseau | 0 | MW |  |  |  | 2013 | Rapport | CEREEC, Septembre 2015, Plan d'Actions National des Energies Renouvelables (PANER) pour The Gambia. Period (2015-2020/2030). | 2015
Gambie | Électricité | Capacité de Génération (En-réseau) | Gouvernement |  | Hydro | Moyen & Grand Hydro | En-réseau | 0 | GWh |  |  |  | 2013 | Rapport | CEREEC, Septembre 2015, Plan d'Actions National des Energies Renouvelables (PANER) pour The Gambia. Period (2015-2020/2030). | 2015
Gambie | Électricité | Capacité de Génération (En-réseau) | Gouvernement |  | Solaire | Solaire PV | En-réseau | 0 | GWh |  |  |  | 2013 | Rapport | CEREEC, Septembre 2015, Plan d'Actions National des Energies Renouvelables (PANER) pour The Gambia. Period (2015-2020/2030). | 2015
Gambie | Électricité | Capacité Installée (Hors-Réseau) | Gouvernement |  | Non-Technologie Spécifique |  | Hors-réseau | 0 | MW |  | Capacité totale des énergies renouvelables hors réseau (en MW) |  | 2013 | Rapport | CEREEC, Septembre 2015, Plan d'Actions National des Energies Renouvelables (PANER) pour The Gambia. Period (2015-2020/2030). | 2015
Gambie | Cible | Capacité Installée (Hors-Réseau) | Gouvernement |  | Non-Technologie Spécifique |  | Hors-réseau | 0 | MW |  | Capacité totale des énergies renouvelables hors réseau (en MW) | 2020 |  | Rapport | CEREEC, Septembre 2015, Plan d'Actions National des Energies Renouvelables (PANER) pour The Gambia. Period (2015-2020/2030). | 2015
Gambie | Cible | Capacité Installée (Hors-Réseau) | Gouvernement |  | Non-Technologie Spécifique |  | Hors-réseau | 0 | MW |  | Capacité totale des énergies renouvelables hors réseau (en MW) | 2030 |  | Rapport | CEREEC, Septembre 2015, Plan d'Actions National des Energies Renouvelables (PANER) pour The Gambia. Period (2015-2020/2030). | 2015
Gambie | Efficacité Énergétique | Potentiel d'Économie d'Énergie | Gouvernement |  | Non-Technologie Spécifique |  | En-réseau | 0 | GWh/year |  | Potentiel d'économie d'énergie de l'éclairage efficace sur le réseau. |  | 2013 | Rapport | CEREEC, Septembre 2015, Plan d’Action National d’Efficacité Energétique (PANEE) pour The Gambia. Period (2015-2020/2030). | 2015
Gambie | Efficacité Énergétique | Potentiel d'Économie d'Énergie | Gouvernement |  | Non-Technologie Spécifique |  |  | 0 | GWh/year |  | Potentiel d'économie d'énergie dans les bâtiments résidentiels (y compris les appareils électroménagers). |  | 2013 | Rapport | CEREEC, Septembre 2015, Plan d’Action National d’Efficacité Energétique (PANEE) pour The Gambia. Period (2015-2020/2030). | 2015
Gambie | Cible | Potentiel d'Économie d'Énergie | Gouvernement |  | Non-Technologie Spécifique |  |  | 0 | GWh/year |  | Potentiel d'économie d'énergie dans les bâtiments résidentiels (y compris les appareils électroménagers). | 2020 |  | Rapport | CEREEC, Septembre 2015, Plan d’Action National d’Efficacité Energétique (PANEE) pour The Gambia. Period (2015-2020/2030). | 2015
Gambie | Cible | Potentiel d'Économie d'Énergie | Gouvernement |  | Non-Technologie Spécifique |  |  | 0 | GWh/year |  | Potentiel d'économie d'énergie dans les bâtiments résidentiels (y compris les appareils électroménagers). | 2030 |  | Rapport | CEREEC, Septembre 2015, Plan d’Action National d’Efficacité Energétique (PANEE) pour The Gambia. Period (2015-2020/2030). | 2015
Gambie | Efficacité Énergétique | Taux de Pénétration de l'Eclairage Efficace (Hors-Réseau) | Gouvernement |  | Non-Technologie Spécifique |  |  | 0 | % |  | Taux de pénétration de l'éclairage éconergétique hors-grille (%). |  | 2010 | Rapport | CEREEC, Septembre 2015, Plan d’Action National d’Efficacité Energétique (PANEE) pour The Gambia. Period (2015-2020/2030). | 2015
Gambie | Électricité | Capacité de Génération (Part) | Gouvernement |  | Non-Technologie Spécifique |  |  | 0.8 | % |  | Part des énergies renouvelables dans le mélange d'électricité en% (y compris les centrales hydroélectriques moyennes et grandes). |  | 2013 | Rapport | CEREEC, Septembre 2015, Plan d'Actions National des Energies Renouvelables (PANER) pour The Gambia. Period (2015-2020/2030). | 2015
Gambie | Électricité | Production d'Électricité (Part) | Gouvernement |  | Non-Technologie Spécifique |  |  | 0.8 | % |  | Part de la production totale d'électricité à partir de centrales à énergie renouvelable (hors centrales hydroélectriques moyennes et grandes) en%. |  | 2010 | Rapport | CEREEC, Septembre 2015, Plan d'Actions National des Energies Renouvelables (PANER) pour The Gambia. Period (2015-2020/2030). | 2015
Gambie | Électricité | Production d'Électricité (Part) | Gouvernement |  | Non-Technologie Spécifique |  |  | 0.8 | % |  | Part de la production totale d'électricité à partir de centrales à énergie renouvelable (y compris les centrales hydroélectriques moyennes et grandes) en%. |  | 2013 | Rapport | CEREEC, Septembre 2015, Plan d'Actions National des Energies Renouvelables (PANER) pour The Gambia. Period (2015-2020/2030). | 2015
Gambie | Électricité | Capacité Installée | Gouvernement |  | Non-Technologie Spécifique |  |  | 1 | MW |  | Capacité installée d'énergie renouvelable (hors hydroélectricité à grande et moyenne échelle). |  | 2010 | Rapport | CEREEC, Septembre 2015, Plan d'Actions National des Energies Renouvelables (PANER) pour The Gambia. Period (2015-2020/2030). | 2015
Gambie | Électricité | Capacité Installée | Gouvernement |  | Non-Technologie Spécifique |  |  | 1 | MW |  | Capacité installée d'énergie renouvelable (y compris l'hydroélectricité à grande et moyenne échelle). |  | 2013 | Rapport | CEREEC, Septembre 2015, Plan d'Actions National des Energies Renouvelables (PANER) pour The Gambia. Period (2015-2020/2030). | 2015
Gambie | Électricité | Capacité Installée | Gouvernement |  | Non-Technologie Spécifique |  |  | 1 | MW |  | Capacité installée des centrales à énergie renouvelable (y compris les centrales hydroélectriques moyennes et grandes). |  | 2013 | Rapport | CEREEC, Septembre 2015, Plan d'Actions National des Energies Renouvelables (PANER) pour The Gambia. Period (2015-2020/2030). | 2015
Gambie | Électricité | Capacité Installée (Part) | Gouvernement |  | Non-Technologie Spécifique |  |  | 1 | % |  | Part de la capacité installée des centrales à énergie renouvelable (y compris les centrales hydroélectriques moyennes et grandes) en%. |  | 2013 | Rapport | CEREEC, Septembre 2015, Plan d'Actions National des Energies Renouvelables (PANER) pour The Gambia. Period (2015-2020/2030). | 2015
Gambie | Électricité | Capacité Installée | Gouvernement |  | Non-Technologie Spécifique |  |  | 1 | MW |  | Capacité installée des centrales à énergie renouvelable (hors centrales hydroélectriques moyennes et grandes). |  | 2010 | Rapport | CEREEC, Septembre 2015, Plan d'Actions National des Energies Renouvelables (PANER) pour The Gambia. Period (2015-2020/2030). | 2015
Gambie | Électricité | Capacité Installée (Part) | Gouvernement |  | Non-Technologie Spécifique |  |  | 1 | % |  | Part de la capacité installée des centrales à énergie renouvelable (hors centrales hydroélectriques moyennes et grandes) en%. |  | 2010 | Rapport | CEREEC, Septembre 2015, Plan d'Actions National des Energies Renouvelables (PANER) pour The Gambia. Period (2015-2020/2030). | 2015
Gambie | Électricité | Capacité Installée (En-Réseau) | Gouvernement |  | Éolienne |  | En-réseau | 1 | MW |  |  |  | 2013 | Rapport | CEREEC, Septembre 2015, Plan d'Actions National des Energies Renouvelables (PANER) pour The Gambia. Period (2015-2020/2030). | 2015
Gambie | Électricité | Capacité Installée (En-Réseau) | Gouvernement |  | Non-Technologie Spécifique |  | En-réseau | 1 | MW |  | Capacité installée totale connectée au réseau à partir de sources d'énergie renouvelables. |  | 2013 | Rapport | CEREEC, Septembre 2015, Plan d'Actions National des Energies Renouvelables (PANER) pour The Gambia. Period (2015-2020/2030). | 2015
Gambie | Électricité | Capacité Installée (En-Réseau) | Gouvernement |  | Non-Technologie Spécifique |  | En-réseau | 2 | MWh |  | Production d'énergie renouvelable en MWh (hors hydroélectricité à grande et moyenne échelle) |  | 2010 | Rapport | CEREEC, Septembre 2015, Plan d'Actions National des Energies Renouvelables (PANER) pour The Gambia. Period (2015-2020/2030). | 2015
Gambie | Électricité | Capacité de Génération (En-réseau) | Gouvernement |  | Non-Technologie Spécifique |  | En-réseau | 2 | MWh |  | Production d'énergie renouvelable en MWh (y compris les grandes et moyennes hydroélectriques). |  | 2010 | Rapport | CEREEC, Septembre 2015, Plan d'Actions National des Energies Renouvelables (PANER) pour The Gambia. Period (2015-2020/2030). | 2015
Gambie | Électricité | Capacité de Génération | Gouvernement |  | Non-Technologie Spécifique |  |  | 2 | GWh |  | Production totale d'électricité à partir de centrales à énergie renouvelable (y compris les centrales hydroélectriques moyennes et grandes). |  | 2013 | Rapport | CEREEC, Septembre 2015, Plan d'Actions National des Energies Renouvelables (PANER) pour The Gambia. Period (2015-2020/2030). | 2015
Gambie | Électricité | Capacité de Génération | Gouvernement |  | Non-Technologie Spécifique |  |  | 2 | GWh |  | Production totale d'électricité à partir de centrales à énergie renouvelable (hors centrales hydroélectriques moyennes et grandes). |  | 2013 | Rapport | CEREEC, Septembre 2015, Plan d'Actions National des Energies Renouvelables (PANER) pour The Gambia. Period (2015-2020/2030). | 2015
Gambie | Électricité | Capacité de Génération (En-réseau) | Gouvernement |  | Éolienne |  | En-réseau | 2 | GWh |  |  |  | 2013 | Rapport | CEREEC, Septembre 2015, Plan d'Actions National des Energies Renouvelables (PANER) pour The Gambia. Period (2015-2020/2030). | 2015
Gambie | Électricité | Capacité de Génération (En-réseau) | Gouvernement |  | Non-Technologie Spécifique |  | En-réseau | 2 | GWh |  | Capacité installée totale connectée au réseau à partir de sources d'énergie renouvelables. |  | 2013 | Rapport | CEREEC, Septembre 2015, Plan d'Actions National des Energies Renouvelables (PANER) pour The Gambia. Period (2015-2020/2030). | 2015
Gambie | Accès à l’Énergie | Services d'Électricité Renouvelable Hors Réseau (Part) | Gouvernement |  | Non-Technologie Spécifique |  |  | 2.3 | % |  | Part de la population rurale desservie par les systèmes hors réseau (mini-réseaux et systèmes autonomes) des services d'électricité basés sur les énergies renouvelables. |  | 2013 | Rapport | CEREEC, Septembre 2015, Plan d'Actions National des Energies Renouvelables (PANER) pour The Gambia. Period (2015-2020/2030). | 2015
Gambie | Cible | Potentiel d'Économie d'Énergie | Gouvernement |  | Non-Technologie Spécifique |  |  | 4 | GWh/year |  | Potentiel d'économie d'énergie de la production d'électricité dans le secteur industriel. | 2020 |  | Rapport | CEREEC, Septembre 2015, Plan d’Action National d’Efficacité Energétique (PANEE) pour The Gambia. Period (2015-2020/2030). | 2015
Gambie | Accès à l’Énergie | Combustible de Cuisine Moderne (Part) | Gouvernement |  | Non-Technologie Spécifique |  |  | 4.3 | % |  | Consommation de combustibles substituts de cuisson modernes (p. Ex. GPL, biogaz et maisons solaires) - en% de la population. |  | 2013 | Rapport | CEREEC, Septembre 2015, Plan d'Actions National des Energies Renouvelables (PANER) pour The Gambia. Period (2015-2020/2030). | 2015
Gambie | Cible | Économie d'Énergie | Gouvernement |  | Non-Technologie Spécifique |  |  | 5 | % |  | Part de l'économie d'énergie dans l'industrie (%). | 2020 |  | Rapport | CEREEC, Septembre 2015, Plan d’Action National d’Efficacité Energétique (PANEE) pour The Gambia. Period (2015-2020/2030). | 2015
Gambie | Cible | Combustible de Cuisine Moderne (Part) | Gouvernement |  | Non-Technologie Spécifique |  |  | 6 | % |  | Consommation de combustibles substituts de cuisson modernes (p. Ex. GPL, biogaz et maisons solaires) - en% de la population. | 2020 |  | Rapport | CEREEC, Septembre 2015, Plan d'Actions National des Energies Renouvelables (PANER) pour The Gambia. Period (2015-2020/2030). | 2015
Gambie | Cible | Combustible de Cuisine Moderne (Part) | Gouvernement |  | Non-Technologie Spécifique |  |  | 6 | % |  | Consommation de combustibles substituts de cuisson modernes (p. Ex. GPL, biogaz et maisons solaires) - en% de la population. | 2030 |  | Rapport | CEREEC, Septembre 2015, Plan d'Actions National des Energies Renouvelables (PANER) pour The Gambia. Period (2015-2020/2030). | 2015
Gambie | Cible | Capacité Installée (En-Réseau) | Gouvernement |  | Éolienne |  | En-réseau | 7 | MW |  |  | 2020 |  | Rapport | CEREEC, Septembre 2015, Plan d'Actions National des Energies Renouvelables (PANER) pour The Gambia. Period (2015-2020/2030). | 2015
Gambie | Accès à l’Énergie | Systèmes Thermiques Solaires (Nombre) | Gouvernement |  | Non-Technologie Spécifique |  |  | 8 | % |  | Part des chauffe-eau solaires installés dans les centres de santé communautaires, les maternités et les écoles. |  | 2013 | Rapport | CEREEC, Septembre 2015, Plan d'Actions National des Energies Renouvelables (PANER) pour The Gambia. Period (2015-2020/2030). | 2015
Gambie | Accès à l’Énergie | Systèmes Thermiques Solaires (Part) | Gouvernement |  | Solaire | Thermique Solaire |  | 8 | % |  | Partage des centres de santé du district, des maternités, des cuisines scolaires et des pensionnats avec des systèmes solaires thermiques. |  | 2013 | Rapport | CEREEC, Septembre 2015, Plan d'Actions National des Energies Renouvelables (PANER) pour The Gambia. Period (2015-2020/2030). | 2015
Gambie | Accès à l’Énergie | Combustible de Cuisine Moderne (Part) | Gouvernement |  | Non-Technologie Spécifique |  |  | 8.9 | % |  | Part des ménages utilisant des alternatives de carburant modernes pour la cuisson (par exemple, le GPL, le biogaz, etc.). |  | 2013 | Rapport | CEREEC, Septembre 2015, Plan d'Actions National des Energies Renouvelables (PANER) pour The Gambia. Period (2015-2020/2030). | 2015
Gambie | Accès à l’Énergie | Combustible de Cuisine Moderne (Part) | Gouvernement |  | Non-Technologie Spécifique |  |  | 8.9 | % |  | Accès au combustible moderne pour la cuisine. |  | 2011 | Rapport | CEREEC, Septembre 2015, Plan d'Actions National des Energies Renouvelables (PANER) pour The Gambia. Period (2015-2020/2030). | 2015
Gambie | Accès à l’Énergie | Combustible de Cuisine Moderne (Part) | Gouvernement |  | Non-Technologie Spécifique |  |  | 8.9 | % |  | Part de la consommation de la population de combustibles de remplacement de cuisine modernes (p. Ex. GPL, biogaz et maisons solaires). |  | 2013 | Rapport | CEREEC, Septembre 2015, Plan d'Actions National des Energies Renouvelables (PANER) pour The Gambia. Period (2015-2020/2030). | 2015
Gambie | Accès à l’Énergie | Combustible de Cuisine Moderne (Part) | Gouvernement |  | Non-Technologie Spécifique |  |  | 8.9 | % |  | Consommation de combustibles substituts de cuisson modernes (p. Ex. GPL, biogaz et maisons solaires) - en% de la population. |  | 2013 | Rapport | CEREEC, Septembre 2015, Plan d'Actions National des Energies Renouvelables (PANER) pour The Gambia. Period (2015-2020/2030). | 2015
Gambie | Cible | Total Pertes de Réseau (Part) | Gouvernement |  | Non-Technologie Spécifique |  |  | 10 | % |  | Pertes totales du réseau électrique. | 2030 |  | Rapport | CEREEC, Septembre 2015, Plan d’Action National d’Efficacité Energétique (PANEE) pour The Gambia. Period (2015-2020/2030). | 2015
Gambie | Cible | Total Pertes de Réseau (Part) | Gouvernement |  | Non-Technologie Spécifique |  |  | 10 | % |  | Pertes techniques, non techniques, de transmission et de distribution dans le système d'alimentation (%). | 2030 |  | Rapport | CEREEC, Septembre 2015, Plan d’Action National d’Efficacité Energétique (PANEE) pour The Gambia. Period (2015-2020/2030). | 2015
Gambie | Cible | Systèmes Thermiques Solaires (Part) | Gouvernement |  | Solaire | Thermique Solaire |  | 10 | % |  | Part des industries agroalimentaires (préchauffage de l'eau de process) avec des systèmes solaires thermiques en%. | 2020 |  | Rapport | CEREEC, Septembre 2015, Plan d'Actions National des Energies Renouvelables (PANER) pour The Gambia. Period (2015-2020/2030). | 2015
Gambie | Cible | Pertes de Distribution (Part) | Gouvernement |  | Non-Technologie Spécifique |  |  | 10 | % |  | Pertes totales de distribution (%) | 2030 |  | Rapport | CEREEC, Septembre 2015, Plan d’Action National d’Efficacité Energétique (PANEE) pour The Gambia. Period (2015-2020/2030). | 2015
Gambie | Cible | Capacité Installée (Part) | Gouvernement |  | Hydro | Moyen & Grand Hydro |  | 11 | % |  | Part de la capacité installée totale des centrales hydroélectriques à grande et moyenne échelle (plus de 30 MW). | 2020 |  | Rapport | CEREEC, Septembre 2015, Plan d'Actions National des Energies Renouvelables (PANER) pour The Gambia. Period (2015-2020/2030). | 2015
Gambie | Cible | Production d'Électricité (Part) | Gouvernement |  | Non-Technologie Spécifique |  |  | 13 | % |  | Part de la production totale d'électricité à partir de centrales à énergie renouvelable (hors centrales hydroélectriques moyennes et grandes) en%. | 2020 |  | Rapport | CEREEC, Septembre 2015, Plan d'Actions National des Energies Renouvelables (PANER) pour The Gambia. Period (2015-2020/2030). | 2015
Gambie | Cible | Capacité de Génération (En-réseau) | Gouvernement |  | Éolienne |  | En-réseau | 13 | GWh |  |  | 2020 |  | Rapport | CEREEC, Septembre 2015, Plan d'Actions National des Energies Renouvelables (PANER) pour The Gambia. Period (2015-2020/2030). | 2015
Gambie | Cible | Capacité Installée (Part) | Gouvernement |  | Hydro | Moyen & Grand Hydro |  | 14 | % |  | Part de la capacité installée totale des centrales hydroélectriques à grande et moyenne échelle (plus de 30 MW). | 2030 |  | Rapport | CEREEC, Septembre 2015, Plan d'Actions National des Energies Renouvelables (PANER) pour The Gambia. Period (2015-2020/2030). | 2015
Gambie | Cible | Capacité Installée (En-Réseau) | Gouvernement |  | Hydro | Moyen & Grand Hydro | En-réseau | 15 | MW |  |  | 2020 |  | Rapport | CEREEC, Septembre 2015, Plan d'Actions National des Energies Renouvelables (PANER) pour The Gambia. Period (2015-2020/2030). | 2015
Gambie | Accès à l’Énergie | Systèmes Thermiques Solaires (Part) | Gouvernement |  | Solaire | Thermique Solaire |  | 15 | % |  | Partager des hôtels avec des systèmes solaires thermiques en%. |  | 2013 | Rapport | CEREEC, Septembre 2015, Plan d'Actions National des Energies Renouvelables (PANER) pour The Gambia. Period (2015-2020/2030). | 2015
Gambie | Cible | Capacité Installée | Gouvernement |  | Hydro | Moyen & Grand Hydro |  | 15 | MW |  | Capacité installée des centrales hydroélectriques de grande et moyenne dimension (plus de 30 MW). | 2020 |  | Rapport | CEREEC, Septembre 2015, Plan d'Actions National des Energies Renouvelables (PANER) pour The Gambia. Period (2015-2020/2030). | 2015
Gambie | Cible | Production d'Électricité (Part) | Gouvernement |  | Hydro | Moyen & Grand Hydro |  | 15 | % |  | Part de la production d'électricité de grandes et moyennes centrales hydroélectriques (plus de 30 MW). | 2020 |  | Rapport | CEREEC, Septembre 2015, Plan d'Actions National des Energies Renouvelables (PANER) pour The Gambia. Period (2015-2020/2030). | 2015
Gambie | Cible | Capacité Installée (En-Réseau) | Gouvernement |  | Hydro | Moyen & Grand Hydro | En-réseau | 15 | MW |  |  | 2020 |  | Rapport | CEREEC, Septembre 2015, Plan d'Actions National des Energies Renouvelables (PANER) pour The Gambia. Period (2015-2020/2030). | 2015
Gambie | Cible | Économie d'Énergie | Gouvernement |  | Non-Technologie Spécifique |  |  | 15 | % |  | Part de l'économie d'énergie dans l'industrie (%). | 2030 |  | Rapport | CEREEC, Septembre 2015, Plan d’Action National d’Efficacité Energétique (PANEE) pour The Gambia. Period (2015-2020/2030). | 2015
Gambie | Cible | Production d'Électricité (Part) | Gouvernement |  | Non-Technologie Spécifique |  |  | 16 | % |  | Part de la production totale d'électricité à partir de centrales à énergie renouvelable (hors centrales hydroélectriques moyennes et grandes) en%. | 2030 |  | Rapport | CEREEC, Septembre 2015, Plan d'Actions National des Energies Renouvelables (PANER) pour The Gambia. Period (2015-2020/2030). | 2015
Gambie | Cible | Capacité Installée (En-Réseau) | Gouvernement |  | Solaire | Solaire PV | En-réseau | 17 | MW |  |  | 2020 |  | Rapport | CEREEC, Septembre 2015, Plan d'Actions National des Energies Renouvelables (PANER) pour The Gambia. Period (2015-2020/2030). | 2015
Gambie | Cible | Capacité Installée (Part) | Gouvernement |  | Non-Technologie Spécifique |  |  | 18 | % |  | Part de la capacité installée des centrales à énergie renouvelable (hors centrales hydroélectriques moyennes et grandes) en%. | 2020 |  | Rapport | CEREEC, Septembre 2015, Plan d'Actions National des Energies Renouvelables (PANER) pour The Gambia. Period (2015-2020/2030). | 2015
Gambie | Cible | Production d'Électricité (Part) | Gouvernement |  | Hydro | Moyen & Grand Hydro |  | 19 | % |  | Part de la production d'électricité de grandes et moyennes centrales hydroélectriques (plus de 30 MW). | 2030 |  | Rapport | CEREEC, Septembre 2015, Plan d'Actions National des Energies Renouvelables (PANER) pour The Gambia. Period (2015-2020/2030). | 2015
Gambie | Cible | Services d'Électricité Renouvelable Hors Réseau (Part) | Gouvernement |  | Non-Technologie Spécifique |  |  | 19.7 | % |  | Part de la population rurale desservie par les systèmes hors réseau (mini-réseaux et systèmes autonomes) des services d'électricité basés sur les énergies renouvelables. | 2020 |  | Rapport | CEREEC, Septembre 2015, Plan d'Actions National des Energies Renouvelables (PANER) pour The Gambia. Period (2015-2020/2030). | 2015
Gambie | Cible | Total Pertes de Réseau (Part) | Gouvernement |  | Non-Technologie Spécifique |  |  | 19.9 | % |  | Pertes totales du réseau électrique. | 2020 |  | Rapport | CEREEC, Septembre 2015, Plan d’Action National d’Efficacité Energétique (PANEE) pour The Gambia. Period (2015-2020/2030). | 2015
Gambie | Cible | Total Pertes de Réseau (Part) | Gouvernement |  | Non-Technologie Spécifique |  |  | 19.9 | % |  | Pertes techniques, non techniques, de transmission et de distribution dans le système d'alimentation (%). | 2020 |  | Rapport | CEREEC, Septembre 2015, Plan d’Action National d’Efficacité Energétique (PANEE) pour The Gambia. Period (2015-2020/2030). | 2015
Gambie | Cible | Pertes de Distribution (Part) | Gouvernement |  | Non-Technologie Spécifique |  |  | 19.9 | % |  | Pertes totales de distribution (%) | 2020 |  | Rapport | CEREEC, Septembre 2015, Plan d’Action National d’Efficacité Energétique (PANEE) pour The Gambia. Period (2015-2020/2030). | 2015
Gambie | Cible | Capacité Installée (En-Réseau) | Gouvernement |  | Éolienne |  | En-réseau | 20 | MW |  |  | 2030 |  | Rapport | CEREEC, Septembre 2015, Plan d'Actions National des Energies Renouvelables (PANER) pour The Gambia. Period (2015-2020/2030). | 2015
Gambie | Cible | Capacité Installée | Gouvernement |  | Non-Technologie Spécifique |  |  | 24 | MW |  | Capacité installée des centrales à énergie renouvelable (hors centrales hydroélectriques moyennes et grandes). | 2020 |  | Rapport | CEREEC, Septembre 2015, Plan d'Actions National des Energies Renouvelables (PANER) pour The Gambia. Period (2015-2020/2030). | 2015
Gambie | Cible | Capacité Installée (Part) | Gouvernement |  | Non-Technologie Spécifique |  |  | 24 | % |  | Part de la capacité installée des centrales à énergie renouvelable (hors centrales hydroélectriques moyennes et grandes) en%. | 2030 |  | Rapport | CEREEC, Septembre 2015, Plan d'Actions National des Energies Renouvelables (PANER) pour The Gambia. Period (2015-2020/2030). | 2015
Gambie | Électricité | Total Pertes de Réseau (Part) | Gouvernement |  | Non-Technologie Spécifique |  |  | 24.9 | % |  | Pertes totales du réseau électrique. |  | 2011 | Rapport | CEREEC, Septembre 2015, Plan d’Action National d’Efficacité Energétique (PANEE) pour The Gambia. Period (2015-2020/2030). | 2015
Gambie | Efficacité Énergétique | Total Pertes de Réseau (Part) | Gouvernement |  | Non-Technologie Spécifique |  |  | 24.9 | % |  | Pertes techniques, non techniques, de transmission et de distribution dans le système d'alimentation (%). |  | 2010 | Rapport | CEREEC, Septembre 2015, Plan d’Action National d’Efficacité Energétique (PANEE) pour The Gambia. Period (2015-2020/2030). | 2015
Gambie | Efficacité Énergétique | Pertes de Distribution (Part) | Gouvernement |  | Non-Technologie Spécifique |  |  | 24.9 | % |  | Pertes totales de distribution (%) |  | 2010 | Rapport | CEREEC, Septembre 2015, Plan d’Action National d’Efficacité Energétique (PANEE) pour The Gambia. Period (2015-2020/2030). | 2015
Gambie | Cible | Systèmes Thermiques Solaires (Part) | Gouvernement |  | Solaire | Thermique Solaire |  | 25 | % |  | Partage des centres de santé du district, des maternités, des cuisines scolaires et des pensionnats avec des systèmes solaires thermiques. | 2020 |  | Rapport | CEREEC, Septembre 2015, Plan d'Actions National des Energies Renouvelables (PANER) pour The Gambia. Period (2015-2020/2030). | 2015
Gambie | Cible | Systèmes Thermiques Solaires (Part) | Gouvernement |  | Solaire | Thermique Solaire |  | 25 | % |  | Part des industries agroalimentaires (préchauffage de l'eau de process) avec des systèmes solaires thermiques en%. | 2030 |  | Rapport | CEREEC, Septembre 2015, Plan d'Actions National des Energies Renouvelables (PANER) pour The Gambia. Period (2015-2020/2030). | 2015
Gambie | Cible | Potentiel d'Économie d'Énergie | Gouvernement |  | Non-Technologie Spécifique |  | En-réseau | 25 | GWh/year |  | Potentiel d'économie d'énergie de l'éclairage efficace sur le réseau. | 2020 |  | Rapport | CEREEC, Septembre 2015, Plan d’Action National d’Efficacité Energétique (PANEE) pour The Gambia. Period (2015-2020/2030). | 2015
Gambie | Cible | Capacité de Génération (Part) | Gouvernement |  | Non-Technologie Spécifique |  |  | 28 | % |  | Part des énergies renouvelables dans le mélange d'électricité en% (y compris les centrales hydroélectriques moyennes et grandes). | 2020 |  | Rapport | CEREEC, Septembre 2015, Plan d'Actions National des Energies Renouvelables (PANER) pour The Gambia. Period (2015-2020/2030). | 2015
Gambie | Cible | Capacité Installée (Part) | Gouvernement |  | Non-Technologie Spécifique |  |  | 28 | % |  | Part de la capacité installée des centrales à énergie renouvelable (y compris les centrales hydroélectriques moyennes et grandes) en%. | 2020 |  | Rapport | CEREEC, Septembre 2015, Plan d'Actions National des Energies Renouvelables (PANER) pour The Gambia. Period (2015-2020/2030). | 2015
Gambie | Cible | Production d'Électricité (Part) | Gouvernement |  | Non-Technologie Spécifique |  |  | 28 | % |  | Part de la production totale d'électricité à partir de centrales à énergie renouvelable (y compris les centrales hydroélectriques moyennes et grandes) en%. | 2020 |  | Rapport | CEREEC, Septembre 2015, Plan d'Actions National des Energies Renouvelables (PANER) pour The Gambia. Period (2015-2020/2030). | 2015
Gambie | Cible | Systèmes Thermiques Solaires (Part) | Gouvernement |  | Solaire | Thermique Solaire |  | 30 | % |  | Partager des hôtels avec des systèmes solaires thermiques en%. | 2020 |  | Rapport | CEREEC, Septembre 2015, Plan d'Actions National des Energies Renouvelables (PANER) pour The Gambia. Period (2015-2020/2030). | 2015
Gambie | Accès à l’Énergie | Accès à l'Électricité, au plan National (en % de la population totale) | Gouvernement |  | Non-Technologie Spécifique |  |  | 35 | % |  |  |  | 2011 | Rapport | CEREEC, Février 2015, Energie Durable Pour Tous (SE4All) Programme D'actions National pour The Gambia. Period (2015-2020/2030). | 2015
Gambie | Cible | Accès à l'Électricité, au plan National (en % de la population totale) | Gouvernement |  | Non-Technologie Spécifique |  |  | 60 | % |  |  | 2020 |  | Rapport | CEREEC, Février 2015, Energie Durable Pour Tous (SE4All) Programme D'actions National pour The Gambia. Period (2015-2020/2030). | 2015
Gambie | Cible | Accès à l'Électricité, au plan National (en % de la population totale) | Gouvernement |  | Non-Technologie Spécifique |  |  | 100 | % |  |  | 2030 |  | Rapport | CEREEC, Février 2015, Energie Durable Pour Tous (SE4All) Programme D'actions National pour The Gambia. Period (2015-2020/2030). | 2015
Gambie | Cible | Capacité de Génération (Part) | Gouvernement |  | Non-Technologie Spécifique |  |  | 35 | % |  | Part des énergies renouvelables dans le mélange d'électricité en% (y compris les centrales hydroélectriques moyennes et grandes). | 2030 |  | Rapport | CEREEC, Septembre 2015, Plan d'Actions National des Energies Renouvelables (PANER) pour The Gambia. Period (2015-2020/2030). | 2015
Gambie | Cible | Production d'Électricité (Part) | Gouvernement |  | Non-Technologie Spécifique |  |  | 35 | % |  | Part de la production totale d'électricité à partir de centrales à énergie renouvelable (y compris les centrales hydroélectriques moyennes et grandes) en%. | 2030 |  | Rapport | CEREEC, Septembre 2015, Plan d'Actions National des Energies Renouvelables (PANER) pour The Gambia. Period (2015-2020/2030). | 2015
Gambie | Cible | Capacité Installée (Part) | Gouvernement |  | Non-Technologie Spécifique |  |  | 36 | % |  | Part de la capacité installée des centrales à énergie renouvelable (y compris les centrales hydroélectriques moyennes et grandes) en%. | 2030 |  | Rapport | CEREEC, Septembre 2015, Plan d'Actions National des Energies Renouvelables (PANER) pour The Gambia. Period (2015-2020/2030). | 2015
Gambie | Cible | Services d'Électricité Renouvelable Hors Réseau (Part) | Gouvernement |  | Non-Technologie Spécifique |  |  | 37 | % |  | Part de la population rurale desservie par les systèmes hors réseau (mini-réseaux et systèmes autonomes) des services d'électricité basés sur les énergies renouvelables. | 2020 |  | Rapport | CEREEC, Septembre 2015, Plan d'Actions National des Energies Renouvelables (PANER) pour The Gambia. Period (2015-2020/2030). | 2015
Gambie | Cible | Capacité de Génération (En-réseau) | Gouvernement |  | Solaire | Solaire PV | En-réseau | 37 | GWh |  |  | 2020 |  | Rapport | CEREEC, Septembre 2015, Plan d'Actions National des Energies Renouvelables (PANER) pour The Gambia. Period (2015-2020/2030). | 2015
Gambie | Accès à l’Énergie | Foyers Améliorés (Part) | Gouvernement |  | Non-Technologie Spécifique |  |  | 37.9 | % |  | Part des ménages utilisant des cuisinières améliorées en%. |  | 2013 | Rapport | CEREEC, Septembre 2015, Plan d'Actions National des Energies Renouvelables (PANER) pour The Gambia. Period (2015-2020/2030). | 2015
Gambie | Accès à l’Énergie | Foyers Améliorés (Part) | Gouvernement |  | Non-Technologie Spécifique |  |  | 37.9 | % |  | Part de la population utilisant des cuisinières améliorées (%). |  | 2013 | Rapport | CEREEC, Septembre 2015, Plan d'Actions National des Energies Renouvelables (PANER) pour The Gambia. Period (2015-2020/2030). | 2015
Gambie | Cible | Capacité Installée | Gouvernement |  | Non-Technologie Spécifique |  |  | 39 | MW |  | Capacité installée d'énergie renouvelable (y compris l'hydroélectricité à grande et moyenne échelle). | 2020 |  | Rapport | CEREEC, Septembre 2015, Plan d'Actions National des Energies Renouvelables (PANER) pour The Gambia. Period (2015-2020/2030). | 2015
Gambie | Cible | Capacité Installée | Gouvernement |  | Non-Technologie Spécifique |  |  | 39 | MW |  | Capacité installée des centrales à énergie renouvelable (y compris les centrales hydroélectriques moyennes et grandes). | 2020 |  | Rapport | CEREEC, Septembre 2015, Plan d'Actions National des Energies Renouvelables (PANER) pour The Gambia. Period (2015-2020/2030). | 2015
Gambie | Cible | Capacité Installée (En-Réseau) | Gouvernement |  | Non-Technologie Spécifique |  | En-réseau | 39 | MW |  | Capacité installée totale connectée au réseau à partir de sources d'énergie renouvelables. | 2020 |  | Rapport | CEREEC, Septembre 2015, Plan d'Actions National des Energies Renouvelables (PANER) pour The Gambia. Period (2015-2020/2030). | 2015
Gambie | Cible | Capacité de Génération (En-réseau) | Gouvernement |  | Éolienne |  | En-réseau | 40 | GWh |  |  | 2030 |  | Rapport | CEREEC, Septembre 2015, Plan d'Actions National des Energies Renouvelables (PANER) pour The Gambia. Period (2015-2020/2030). | 2015
Gambie | Cible | Capacité Installée (En-Réseau) | Gouvernement |  | Hydro | Moyen & Grand Hydro | En-réseau | 44 | MW |  |  | 2030 |  | Rapport | CEREEC, Septembre 2015, Plan d'Actions National des Energies Renouvelables (PANER) pour The Gambia. Period (2015-2020/2030). | 2015
Gambie | Cible | Foyers Améliorés (Part) | Gouvernement |  | Non-Technologie Spécifique |  |  | 44 | % |  | Part de la population utilisant des cuisinières améliorées (%). | 2020 |  | Rapport | CEREEC, Septembre 2015, Plan d'Actions National des Energies Renouvelables (PANER) pour The Gambia. Period (2015-2020/2030). | 2015
Gambie | Cible | Foyers Améliorés (Part) | Gouvernement |  | Non-Technologie Spécifique |  |  | 44 | % |  | Part de la population utilisant des cuisinières améliorées (%). | 2030 |  | Rapport | CEREEC, Septembre 2015, Plan d'Actions National des Energies Renouvelables (PANER) pour The Gambia. Period (2015-2020/2030). | 2015
Gambie | Cible | Capacité Installée | Gouvernement |  | Hydro | Moyen & Grand Hydro |  | 44 | MW |  | Capacité installée des centrales hydroélectriques de grande et moyenne dimension (plus de 30 MW). | 2030 |  | Rapport | CEREEC, Septembre 2015, Plan d'Actions National des Energies Renouvelables (PANER) pour The Gambia. Period (2015-2020/2030). | 2015
Gambie | Cible | Capacité Installée (En-Réseau) | Gouvernement |  | Hydro | Moyen & Grand Hydro | En-réseau | 44 | MW |  |  | 2030 |  | Rapport | CEREEC, Septembre 2015, Plan d'Actions National des Energies Renouvelables (PANER) pour The Gambia. Period (2015-2020/2030). | 2015
Gambie | Cible | Systèmes Thermiques Solaires (Part) | Gouvernement |  | Solaire | Thermique Solaire |  | 50 | % |  | Partage des centres de santé du district, des maternités, des cuisines scolaires et des pensionnats avec des systèmes solaires thermiques. | 2030 |  | Rapport | CEREEC, Septembre 2015, Plan d'Actions National des Energies Renouvelables (PANER) pour The Gambia. Period (2015-2020/2030). | 2015
Gambie | Cible | Systèmes Thermiques Solaires (Part) | Gouvernement |  | Solaire | Thermique Solaire |  | 50 | % |  | Partager des hôtels avec des systèmes solaires thermiques en%. | 2030 |  | Rapport | CEREEC, Septembre 2015, Plan d'Actions National des Energies Renouvelables (PANER) pour The Gambia. Period (2015-2020/2030). | 2015
Gambie | Cible | Capacité de Génération | Gouvernement |  | Non-Technologie Spécifique |  |  | 50 | GWh |  | Production totale d'électricité à partir de centrales à énergie renouvelable (hors centrales hydroélectriques moyennes et grandes). | 2020 |  | Rapport | CEREEC, Septembre 2015, Plan d'Actions National des Energies Renouvelables (PANER) pour The Gambia. Period (2015-2020/2030). | 2015
Gambie | Cible | Capacité Installée (En-Réseau) | Gouvernement |  | Solaire | Solaire PV | En-réseau | 50 | MW |  |  | 2030 |  | Rapport | CEREEC, Septembre 2015, Plan d'Actions National des Energies Renouvelables (PANER) pour The Gambia. Period (2015-2020/2030). | 2015
Gambie | Cible | Potentiel d'Économie d'Énergie | Gouvernement |  | Non-Technologie Spécifique |  |  | 50 | GWh/year |  | Potentiel d'économie d'énergie de la production d'électricité dans le secteur industriel. | 2030 |  | Rapport | CEREEC, Septembre 2015, Plan d’Action National d’Efficacité Energétique (PANEE) pour The Gambia. Period (2015-2020/2030). | 2015
Gambie | Cible | Potentiel d'Économie d'Énergie | Gouvernement |  | Non-Technologie Spécifique |  | En-réseau | 59 | GWh/year |  | Potentiel d'économie d'énergie de l'éclairage efficace sur le réseau. | 2030 |  | Rapport | CEREEC, Septembre 2015, Plan d’Action National d’Efficacité Energétique (PANEE) pour The Gambia. Period (2015-2020/2030). | 2015
Gambie | Cible | Capacité de Génération | Gouvernement |  | Hydro | Moyen & Grand Hydro |  | 60 | GWh |  | Production d'électricité de grandes et moyennes centrales hydroélectriques (plus de 30 MW). | 2020 |  | Rapport | CEREEC, Septembre 2015, Plan d'Actions National des Energies Renouvelables (PANER) pour The Gambia. Period (2015-2020/2030). | 2015
Gambie | Cible | Capacité de Génération (En-réseau) | Gouvernement |  | Hydro | Moyen & Grand Hydro | En-réseau | 60 | GWh |  |  | 2020 |  | Rapport | CEREEC, Septembre 2015, Plan d'Actions National des Energies Renouvelables (PANER) pour The Gambia. Period (2015-2020/2030). | 2015
Gambie | Cible | Capacité Installée | Gouvernement |  | Non-Technologie Spécifique |  |  | 70 | MW |  | Capacité installée des centrales à énergie renouvelable (hors centrales hydroélectriques moyennes et grandes). | 2030 |  | Rapport | CEREEC, Septembre 2015, Plan d'Actions National des Energies Renouvelables (PANER) pour The Gambia. Period (2015-2020/2030). | 2015
Gambie | Électricité | Capacité Installée | Gouvernement |  | Non-Technologie Spécifique |  |  | 85 | MW |  | Capacité totale de production d'électricité en MW |  | 2015 | Publication sur Internet/En ligne | Compagnie Nationale de l'Eau et de l'Électricité | 2017 | http://www.nawec.gm/index.php/services/electricity/generation
Gambie | Accès à l’Énergie | Foyers Améliorés (Nombre) | Gouvernement |  | Non-Technologie Spécifique |  |  | 87 | People |  | Population desservie par des cuisinières améliorées. |  | 2013 | Rapport | CEREEC, Septembre 2015, Plan d'Actions National des Energies Renouvelables (PANER) pour The Gambia. Period (2015-2020/2030). | 2015
Gambie | Cible | Combustible de Cuisine Moderne (Part) | Gouvernement |  | Non-Technologie Spécifique |  |  | 100 | % |  | Accès au combustible moderne pour la cuisine. | 2020 |  | Rapport | CEREEC, Septembre 2015, Plan d'Actions National des Energies Renouvelables (PANER) pour The Gambia. Period (2015-2020/2030). | 2015
Gambie | Cible | Combustible de Cuisine Moderne (Part) | Gouvernement |  | Non-Technologie Spécifique |  |  | 100 | % |  | Accès au combustible moderne pour la cuisine. | 2030 |  | Rapport | CEREEC, Septembre 2015, Plan d'Actions National des Energies Renouvelables (PANER) pour The Gambia. Period (2015-2020/2030). | 2015
Gambie | Cible | Combustible de Cuisine Moderne (Part) | Gouvernement |  | Non-Technologie Spécifique |  |  | 100 | % |  | Part de la consommation de la population de combustibles de remplacement de cuisine modernes (p. Ex. GPL, biogaz et maisons solaires). | 2020 |  | Rapport | CEREEC, Septembre 2015, Plan d'Actions National des Energies Renouvelables (PANER) pour The Gambia. Period (2015-2020/2030). | 2015
Gambie | Cible | Combustible de Cuisine Moderne (Part) | Gouvernement |  | Non-Technologie Spécifique |  |  | 100 | % |  | Part de la consommation de la population de combustibles de remplacement de cuisine modernes (p. Ex. GPL, biogaz et maisons solaires). | 2030 |  | Rapport | CEREEC, Septembre 2015, Plan d'Actions National des Energies Renouvelables (PANER) pour The Gambia. Period (2015-2020/2030). | 2015
Gambie | Cible | Combustible de Cuisine Moderne (Part) | Gouvernement |  | Non-Technologie Spécifique |  |  | 100 | % |  | Consommation de combustibles substituts de cuisson modernes (p. Ex. GPL, biogaz et maisons solaires) - en% de la population. | 2020 |  | Rapport | CEREEC, Septembre 2015, Plan d'Actions National des Energies Renouvelables (PANER) pour The Gambia. Period (2015-2020/2030). | 2015
Gambie | Cible | Combustible de Cuisine Moderne (Part) | Gouvernement |  | Non-Technologie Spécifique |  |  | 100 | % |  | Consommation de combustibles substituts de cuisson modernes (p. Ex. GPL, biogaz et maisons solaires) - en% de la population. | 2030 |  | Rapport | CEREEC, Septembre 2015, Plan d'Actions National des Energies Renouvelables (PANER) pour The Gambia. Period (2015-2020/2030). | 2015
Gambie | Cible | Taux de Pénétration de l'Eclairage Efficace (En-Réseau) | Gouvernement |  | Non-Technologie Spécifique |  |  | 100 | % |  | Taux de pénétration de la lumière efficace en énergie à la grille (%). | 2020 |  | Rapport | CEREEC, Septembre 2015, Plan d’Action National d’Efficacité Energétique (PANEE) pour The Gambia. Period (2015-2020/2030). | 2015
Gambie | Cible | Taux de Pénétration de l'Eclairage Efficace (Hors-Réseau) | Gouvernement |  | Non-Technologie Spécifique |  |  | 100 | % |  | Taux de pénétration de l'éclairage éconergétique hors-grille (%). | 2020 |  | Rapport | CEREEC, Septembre 2015, Plan d’Action National d’Efficacité Energétique (PANEE) pour The Gambia. Period (2015-2020/2030). | 2015
Gambie | Cible | Taux de Pénétration de l'Eclairage Efficace (En-Réseau) | Gouvernement |  | Non-Technologie Spécifique |  |  | 100 | % |  | Taux de pénétration de la lumière efficace en énergie à la grille (%). | 2030 |  | Rapport | CEREEC, Septembre 2015, Plan d’Action National d’Efficacité Energétique (PANEE) pour The Gambia. Period (2015-2020/2030). | 2015
Gambie | Cible | Taux de Pénétration de l'Eclairage Efficace (Hors-Réseau) | Gouvernement |  | Non-Technologie Spécifique |  |  | 100 | % |  | Taux de pénétration de l'éclairage éconergétique hors-grille (%). | 2030 |  | Rapport | CEREEC, Septembre 2015, Plan d’Action National d’Efficacité Energétique (PANEE) pour The Gambia. Period (2015-2020/2030). | 2015
Gambie | Cible | Capacité de Génération | Gouvernement |  | Non-Technologie Spécifique |  |  | 110 | GWh |  | Production totale d'électricité à partir de centrales à énergie renouvelable (y compris les centrales hydroélectriques moyennes et grandes). | 2020 |  | Rapport | CEREEC, Septembre 2015, Plan d'Actions National des Energies Renouvelables (PANER) pour The Gambia. Period (2015-2020/2030). | 2015
Gambie | Cible | Capacité de Génération (En-réseau) | Gouvernement |  | Non-Technologie Spécifique |  | En-réseau | 110 | GWh |  | Capacité installée totale connectée au réseau à partir de sources d'énergie renouvelables. | 2020 |  | Rapport | CEREEC, Septembre 2015, Plan d'Actions National des Energies Renouvelables (PANER) pour The Gambia. Period (2015-2020/2030). | 2015
Gambie | Cible | Capacité de Génération (En-réseau) | Gouvernement |  | Solaire | Solaire PV | En-réseau | 110 | GWh |  |  | 2030 |  | Rapport | CEREEC, Septembre 2015, Plan d'Actions National des Energies Renouvelables (PANER) pour The Gambia. Period (2015-2020/2030). | 2015
Gambie | Cible | Capacité Installée | Gouvernement |  | Non-Technologie Spécifique |  |  | 114 | MW |  | Capacité installée d'énergie renouvelable (y compris l'hydroélectricité à grande et moyenne échelle). | 2030 |  | Rapport | CEREEC, Septembre 2015, Plan d'Actions National des Energies Renouvelables (PANER) pour The Gambia. Period (2015-2020/2030). | 2015
Gambie | Cible | Capacité Installée | Gouvernement |  | Non-Technologie Spécifique |  |  | 114 | MW |  | Capacité installée des centrales à énergie renouvelable (y compris les centrales hydroélectriques moyennes et grandes). | 2030 |  | Rapport | CEREEC, Septembre 2015, Plan d'Actions National des Energies Renouvelables (PANER) pour The Gambia. Period (2015-2020/2030). | 2015
Gambie | Cible | Capacité Installée (En-Réseau) | Gouvernement |  | Non-Technologie Spécifique |  | En-réseau | 114 | MW |  | Capacité installée totale connectée au réseau à partir de sources d'énergie renouvelables. | 2030 |  | Rapport | CEREEC, Septembre 2015, Plan d'Actions National des Energies Renouvelables (PANER) pour The Gambia. Period (2015-2020/2030). | 2015
Gambie | Cible | Foyers Améliorés (Nombre) | Gouvernement |  | Non-Technologie Spécifique |  |  | 143 | People |  | Population desservie par des cuisinières améliorées. | 2020 |  | Rapport | CEREEC, Septembre 2015, Plan d'Actions National des Energies Renouvelables (PANER) pour The Gambia. Period (2015-2020/2030). | 2015
Gambie | Cible | Capacité de Génération | Gouvernement |  | Non-Technologie Spécifique |  |  | 150 | GWh |  | Production totale d'électricité à partir de centrales à énergie renouvelable (hors centrales hydroélectriques moyennes et grandes). | 2030 |  | Rapport | CEREEC, Septembre 2015, Plan d'Actions National des Energies Renouvelables (PANER) pour The Gambia. Period (2015-2020/2030). | 2015
Gambie | Cible | Capacité de Génération | Gouvernement |  | Hydro | Moyen & Grand Hydro |  | 176 | GWh |  | Production d'électricité de grandes et moyennes centrales hydroélectriques (plus de 30 MW). | 2030 |  | Rapport | CEREEC, Septembre 2015, Plan d'Actions National des Energies Renouvelables (PANER) pour The Gambia. Period (2015-2020/2030). | 2015
Gambie | Cible | Capacité de Génération (En-réseau) | Gouvernement |  | Hydro | Moyen & Grand Hydro | En-réseau | 176 | GWh |  |  | 2030 |  | Rapport | CEREEC, Septembre 2015, Plan d'Actions National des Energies Renouvelables (PANER) pour The Gambia. Period (2015-2020/2030). | 2015
Gambie | Cible | Foyers Améliorés (Nombre) | Gouvernement |  | Non-Technologie Spécifique |  |  | 240 | People |  | Population desservie par des cuisinières améliorées. | 2030 |  | Rapport | CEREEC, Septembre 2015, Plan d'Actions National des Energies Renouvelables (PANER) pour The Gambia. Period (2015-2020/2030). | 2015
Gambie | Électricité | Capacité de Génération | Gouvernement |  | Non-Technologie Spécifique |  |  | 250 | MW |  | Production totale d'électricité en GWh. |  | 2015 | Publication sur Internet/En ligne | Compagnie Nationale de l'Eau et de l'Électricité | 2017 | http://www.nawec.gm/index.php/services/electricity/generation
Gambie | Cible | Capacité de Génération | Gouvernement |  | Non-Technologie Spécifique |  |  | 326 | GWh |  | Production totale d'électricité à partir de centrales à énergie renouvelable (y compris les centrales hydroélectriques moyennes et grandes). | 2030 |  | Rapport | CEREEC, Septembre 2015, Plan d'Actions National des Energies Renouvelables (PANER) pour The Gambia. Period (2015-2020/2030). | 2015
Gambie | Cible | Capacité de Génération (En-réseau) | Gouvernement |  | Non-Technologie Spécifique |  | En-réseau | 326 | GWh |  | Capacité installée totale connectée au réseau à partir de sources d'énergie renouvelables. | 2030 |  | Rapport | CEREEC, Septembre 2015, Plan d'Actions National des Energies Renouvelables (PANER) pour The Gambia. Period (2015-2020/2030). | 2015
Gambie | Accès à l’Énergie | Systèmes Thermiques Solaires (Nombre) | Gouvernement |  | Solaire | Thermique Solaire |  | 87000 | Units |  | Nombre de maisons résidentielles avec chauffe-eau solaires installés. |  | 2013 | Rapport | CEREEC, Septembre 2015, Plan d'Actions National des Energies Renouvelables (PANER) pour The Gambia. Period (2015-2020/2030). | 2015
Gambie | Cible | Systèmes Thermiques Solaires (Nombre) | Gouvernement |  | Solaire | Thermique Solaire |  | 143000 | Units |  | Nombre de maisons résidentielles avec chauffe-eau solaires installés. | 2020 |  | Rapport | CEREEC, Septembre 2015, Plan d'Actions National des Energies Renouvelables (PANER) pour The Gambia. Period (2015-2020/2030). | 2015
Gambie | Cible | Systèmes Thermiques Solaires (Nombre) | Gouvernement |  | Solaire | Thermique Solaire |  | 240000 | Units |  | Nombre de maisons résidentielles avec chauffe-eau solaires installés. | 2030 |  | Rapport | CEREEC, Septembre 2015, Plan d'Actions National des Energies Renouvelables (PANER) pour The Gambia. Period (2015-2020/2030). | 2015